## TDSheet
Прайс лист Axis Август 2016
Номенклатура
Номенклатура.Артикул | Номенклатура.Модель | Производитель | Описание | RUB
Товары
AXIS
PoE инжектор
5026-202 | T8120 15W MIDSPAN 1-PORT | AXIS | AXIS T8120 (5026-202) 15W инжектор питания PoE | 5053.94
5030-231 | T8123-E OUTDOOR MIDSPAN 30w | AXIS | AXIS T8123-E наружный инжектор питания 30W Outdoor ready IP66-rated midspan compliant with IEEE802.3af and 802.3at. Built in surge protection and IP66-rated male RJ45 connector is included. Delivers up to 30W. Temperature specification: -40°C to 55°C (-40° to 131°F) for 30W and -40°C to 65°C (-40°F to 149°F) for 15.4W. | 21330.86
5031-241 | T8124-E OUTDOOR MIDSPAN 60W | AXIS | AXIS T8124-E наружный инжектор питания 60W Outdoor ready IP66-rated midspan for AXIS Q60-E compliant with IEEE802.3af and 802.3at. Built in surge protection and IP66-rated male RJ45 connector is included. Delivers up to 60W. Temperature specification: -40°C to 50°C (-40° to 122°F) for 60W and -40°C to 55°C (-40° to 131°F) for 30W. | 27327.62
5900-251 | T8125 AC 24V MIDSPAN 60W | AXIS | AXIS T8125 AC 24 V Инжектор питания 60 W High Power over Ethernet для купольных камер Axis PTZ | 13620.74
5023-121 | T81B22 DC 30W MIDSPAN | AXIS | AXIS T81B22 (5023-121) DC 30W Источник питания POE MIDSPAN для PTZ и фиксир. камер PoE midspan for PTZ dome- and fixed outdoor cameras. IEEE802.3af compliant (max. 15W) at 12/24V DC input. IEEE802.3at compliant (max. 30W) at 12V DC input. Temp spec: -20 °C to 65 °C (-4 °F to 149 °F). | 8480.66
5026-461 | T8646 POE+ OVER COAX BLADE | AXIS | Ethernet по коаксиалу блэйд (6 каналов) позволяет использовать коаксиальный кабель для PoE устройств, поддерживает IEEE802.3af/at. Для использования с шасси видеокодеров Axis совместно с источниками питания AXIS T8082 или AXIS T8085. Необходим один AXIS T8642 POE+ OVER COAX для каждого канала на стороне камеры. | 59880.28
5900-332 | T8134 MIDSPAN 60W | AXIS | High PoE 1-портовый инжектор питания PoE 60W. Совместим с 802.3.at и PoE 802.3af. | 12764.06
5900-292 | T8133 30W MIDSPAN | AXIS | Инжектор питания PoE 30W. Single port midspan for Power over Ethernet Plus (PoE+) IEEE 802.3at Type 2 Class 4. Пришел на смену AXIS T8123. | 6767.3
5026-471 | T8646 POE+ OVER COAX BLADE KIT | AXIS | Комплект содержит один (1) AXIS T8646 POE+ OVER COAX BLADE и шесть (6) AXIS T8642 POE+ OVER COAX DEVICE для полного 6-канального решения. | 145547.1
5027-421 | T8642 POE+ OVER COAX DEVI | AXIS | Одна единица медиаконвертера Ethernet over COAX. Комплект содержит элемент для стороны устройства. | 17733.04
5028-411 | T8641 POE+ OVER COAX BASE | AXIS | Одна единица медиаконвертера Ethernet over COAX. Комплект содержит элемент для стороны централи. | 17733.04
5012-012 | POE MIDSPAN 16-PORT | AXIS | Устройство электропитания до 16 изделий AXIS по LAN-кабелю 5-ой категории (дистанция до 100 м); 88-264В(АС) | 68447.08
5012-002 | POE MIDSPAN 8-PORT | AXIS | Устройство электропитания до 8 изделий AXIS по LAN-кабелю 5-ой категории (дистанция до 100 м); 88-264В(АС) 802.3af compliant power injector for standard Cat 5 network cables. Maximum cable length is 328ft/100m. Supporting up to eight Axis Network cameras/video servers. Metal casing. | 51314.66
PoE сплиттер
5500-001 | T8127 60 W SPLITTER 12/24 V DC | AXIS | PoE сплиттер. Выдает 12 или 24 VDC от инжектора High PoE 60W. | 7623.98
5008-001 | POE ACTIVE SPLITTER 5V AF | AXIS | Адаптер для подключения изделий AXIS (205, 206, 206M и 207) к устройству Power Over LAN Midspan PoE Active Splitter 5V AF (5008-001) AXIS Power over Ethernet (802.3af) compatible. Use with Power over Ethernet-midspans or PoE-enabled switches to enable Power over Ethernet for AXIS M1011/-W, AXIS M1031-W, AXIS M1043-W and AXIS 1044-W. | 5053.94
SFP-Модуль
5801-811 | T8612 SFP MODULE LC.SX | AXIS | SFP модуль трансивер. Многомодовый 850нм, 550м. | 6767.3
5801-801 | T8611 SFP MODULE LC.LX | AXIS | SFP модуль трансивер. Одномодовый 1310нм, 10км. | 8480.66
Адаптер монтажный
5013-661 | T90A66 BRACKET POLE CLAMP | AXIS | AXIS T90A66 адаптер для крепления на столб ИК прожекторов серии T90A Pole bracket for AXIS T90A illuminators. | 7623.98
5017-641 | T91A64 BRACKET CORNER | AXIS | AXIS T91A64 (5017-641) Крепление на угол, использовать совместно с T91A61 | 6767.3
5505-141 | T94R01P CONDUIT BACK BOX | AXIS | Back box to enable external cable entry or use of cable protection equipment. Hole for 3/4 inch conduits or M25 cable protection pipes. Compatible with AXIS T94Q01A Wall mount, all AXIS M11-E/P13-E/Q16-E/Q1755-E/Q1910-E/21-E/22-E outdoor fixed box camera wall mounts and AXIS T92E Series and AXIS T93E05 Fixed camera housings. | 2912.24
5503-921 | T94F01M J-BOX/GANG BOX PLATE | AXIS | Bracket for mounting on 4” square, 4” octagon, single or double-gang junction box. RJ45 network cable coupler included. Compatible with. Compatible with AXIS M3006/7, AXIS M3024-LVE/3025-VE/3026-VE. | 2483.9
5505-791 | F8001 SURFACE MOUNT | AXIS | Bracket to mount and secure an F Series main unit onto a surface. Withstands vibrations and secures all cables to/from the main unit. | 3340.58
5504-711 | T94P01B CORNER BRACKET | AXIS | Corner mount for AXIS P5414-E/15-E, AXIS Q1765-LE, AXIS Q1931-E and AXIS P33-VE series. | 6767.3
5505-801 | F8002 DIN RAIL CLIP | AXIS | DIN clip + angled mounting bracket. Allows an AXIS F Series main unit to be mounted on a DIN rail with the short side against the rail to minimize used space. Main unit can be mounted with cables going in any of three directions (up, down or out from the rail). | 3340.58
5502-371 | DROP CEILING KIT SM P3343/4 | AXIS | DROP CEILING KIT SM AXIS P3343/4 (5502-371) Кожух Drop ceiling mount for AXIS P3343, AXIS P3344, AXIS P3353 and AXIS P3354 including smoked transparent bubble. For indoor use | 5910.62
5500-681 | ACC DROP CEILING MOUNT AXIS 215 PTZ | AXIS | Drop ceiling mount kit for AXIS 215 PTZ as spare part | 2570.04
5504-252 | T91A52 EXTENSION PIPE 30 CM | AXIS | Extension pipe for AXIS T91A50 and AXIS T91A51. Length 30 cm (12"). | 2913.13
5505-081 | T94K01D PENDANT KIT | AXIS | Indoor pendant kit for AXIS P32-V Series- AXIS P33/-V and AXIS Q3505-V, compatible with Axis ceiling-/wall mounts, AXIS T91A67 Pole mount and 1.5" NPS threaded pipes. | 3340.58
5505-571 | T94K01L RECESSED MOUNT | AXIS | Indoor recessed mount compatible with AXIS P32-V Series, AXIS P33/-V Series and AXIS Q3505-V. | 6767.3
5504-871 | T94F02L RECESSED MOUNT | AXIS | Indoor recessed mount for drop ceiling installations. RJ45 network cable coupler included. Compatible with AXIS M3007-P | 7623.98
5505-521 | ACI COND ADAP 1/2 " U-SHAPE 20MM 5P | AXIS | Mechanical adapter that provides a U-shaped 20mm wide cable entry for use when a U-shape cable protection is required. The adapter is compatible with AXIS products with a 1/2" conduit interface such as AXIS P32-V series (requires AXIS ACI conduit bracket B) and AXIS Q3505-V. 5 pcs | 1627.22
5505-831 | F8203 FIXED MT BRACKET 5PCS | AXIS | Metal bracket for stable mounting of AXIS F1005-E, F1015 and F1035-E. Variety of holes for screws for flexible mounting. Comes in pack of 5 units. | 12764.06
5505-811 | F8201 VARI-ANGLE MT BRACK 5PCS | AXIS | Mounting bracket for AXIS F1005-E, AXIS F1015 and AXIS 1035-E. Allows the sensor unit to be fixed and angled into various directions to get the desired view. Comes in pack of 5 pcs. | 2483.9
5505-821 | F8202 STRAIGHT MT BRACKET 5PCS | AXIS | Mounting bracket that allows the pinhole sensor unit of AXIS F1025 to be mounted onto a flat surface with the cone being flush with opposite surface. Comes in pack of 5 pcs. | 2483.9
5800-351 | T98A MOUNTING BRACKET | AXIS | Original stainless steel mounting bracket for AXIS T98A-VE Surveillance Cabinet series. | 5053.94
5505-871 | T94T01D PENDANT KIT | AXIS | Outdoor pendant kit for AXIS P32-VE Series, compatible with Axis ceiling-/wall mounts, AXIS T91A67 Pole mount and 1.5" NPS threaded pipes. | 4197.26
21764 | ACC MOUNT KIT 23XD POLE WIDE DIREC | AXIS | Outdoor pole mount bracket for PS-24 and AXIS T97A10. Requires the Wall Mount AXIS PS-24 (5000-011) and a mounting tool for straps (21776 or similar). | 3855.06
5505-581 | T94M01L RECESSED MOUNT | AXIS | Outdoor recessed mount for AXIS P32-VE Series, P33-VE Series and Q3505-VE | 9337.34
5505-721 | T94A01L RECESSED MOUNT | AXIS | Outdoor recessed mount for AXIS Q60-E cameras. Can be mounted in panels, wood or pre-made holes solid concrete. The mount is very sturdy and made of aluminum and stainless steel. It supports the IK10 impact rating of the camera and has two 3/4" conduit holes for a plenum rated and rodent safe installation. | 21330.86
5503-631 | POLE MOUNT BRACKET F | AXIS | Polemount bracket for AXIS T8123-E and AXIS T8124-E outdoor midspans. | 5053.94
5506-061 | T94S01S MOUNTING BRACKET 4P | AXIS | Sparepart mounting bracket for AXIS P32-V Series. 4 pcs | 5910.62
5506-071 | T94T01S MOUNTING BRACKET 4P | AXIS | Sparepart mounting bracket for AXIS P32-VE Series. 4 pcs | 7623.98
5505-551 | T94K01S MOUNTING BRACKET 4P | AXIS | Sparepart mounting bracket for AXIS Q3505-V. 4 pcs | 10194.02
5505-561 | T94M01S MOUNTING BRACKET 4P | AXIS | Sparepart mounting bracket for AXIS Q3505-VE. 4 pcs | 11907.38
5506-081 | T94G01S MOUNTING PLATE | AXIS | Sparpart mounting bracket for AXIS Q1765-LE | 2483.9
5505-001 | T91C67 POLE BRACKET STAINLESS STEEL | AXIS | Stainless steel pole mount for AXIS Q60-S | 12764.06
5505-541 | ACI CONDUIT ADAPTER 1/2"-3/4" A 2P | AXIS | Step up ACI adapter for attaching 3/4" conduits or M25 pipes to AXIS products with a 1/2" conduit interface such as AXIS P32-V series (requires AXIS ACI conduit bracket B) and AXIS Q3505-V. 2 pcs | 3340.58
5504-931 | CORRIDOR FORMAT BRACKET A | AXIS | The corridor format bracket makes it possible to mount a camera rotated 90 degrees inside the AXIS T93F05 and AXIS T93F20 housings to enable a vertically oriented, "portrait"-shaped video stream from the camera. Integrated camera heater (only applicable when mounted in AXIS T93F20). | 3340.58
5507-111 | F8212 TRIM RING 10PCS | AXIS | Trim ring for discreet mounting of AXIS F1005-E, F1035-E, P1214-E and P1224-E behind a surface. 10 PCS. | 8480.66
5504-911 | T94D01S MT BRACKET FL WT 10PCS | AXIS | White plastic adapter for mounting AXIS P3904-R and AXIS P3905-R on flat surfaces. Does not fit with AXIS P3915-R. Used when the cable must enter from the side. 10 pack. | 2483.9
5504-921 | T94D02S MT BRACKET CU WT 10PCS | AXIS | White plastic adapter for mounting AXIS P3904-R, AXIS P3905-R and AXIS P3915-R on curved surfaces. 10 pack. | 2483.9
5502-431 | T94A01D PENDANT KIT | AXIS | Адаптер Q6032-E Pendant Kit (5502-431) Pendant kit for the AXIS Q60-series and AXIS P55-series PTZ Network Cameras, enables mount on standard '1,5" NPT threaded brackets. White. | 4197.26
5504-051 | T94H05L RECESS MOUNT-L | AXIS | Адаптер для монтажа AXIS P3364-L в подвесной потолок. | 5910.62
5502-781 | DROP CEILING KIT CL P3346 | AXIS | Адаптер для установки камеры Р3346 во врезной потолок Кронштейн для камеры, AXIS DROP CEILING KIT CL AXIS P3346 (5502-781) Кронштейн потолочный для P3346. Для использования внутри помещений Drop ceiling mount for AXIS P3346, AXIS P3367-V and AXIS P3384-V including clear bubble. For indoor use | 5910.62
5502-321 | PENDANT KIT P334X-VE | AXIS | Адаптер крепления камер AXIS P3343-VE и AXIS P3344-VE для T91A With AXIS P33-VE Series PENDANT KIT it is possible to mount the AXIS P3343-VE, AXIS P3344-VE, AXIS P3346-VE AXIS P3363-VE and AXIS P3364-VE, AXIS P3367-VE, AXIS P3384-VE Fixed Dome Network Cameras on AXIS T91A Brackets or on standard 1.5" NPT threaded brackets. White | 4197.26
5502-301 | ACC POLE MOUNT 215PTZ-E | AXIS | Адаптер столбового крепления для изделия AXIS 215 PTZ-E Pole bracket for AXIS 215 PTZ-E. | 5910.62
5010-671 | T95A67 BRACKET POLE | AXIS | Адаптер столбового крепления для кронштейна T95A61 Pole bracket for AXIS T98A-VE Surveillance Cabinet and AXIS T95A00/T95A10 Dome Housings. When used with the AXIS T95 Dome Housings the wall bracket AXIS T95A61 is required. | 11050.7
5502-291 | ACC CORNER MOUNT 215PTZ-E | AXIS | Адаптер углового крепления (угол-стена) для изделия AXIS 215 PTZ-E Corner bracket for AXIS 215 PTZ-E. | 5910.62
5010-641 | T95A64 BRACKET CORNER | AXIS | Адаптер углового крепления (угол-стена) для кронштейна T95A61 Corner bracket for AXIS T98A-VE Surveillance Cabinet and AXIS T95A00/T95A10 Dome Housings. When used with the AXIS T95 Dome Housings the wall bracket AXIS T95A61 is required. | 7623.98
5506-541 | F8235 FISHEYE ACCESSORY | AXIS | Аксессуар для крепления F1035-E в потолок. | 3340.58
5506-381 | CORRIDOR FORMAT BRACKET B | AXIS | Брэкет для крепления камеры внутри кожуха T93F10 с поворотом на 90 градусов для видео в "корридорном формате". Встроенный нагреватель для камеры. | 3340.58
5506-181 | T94A01F CEILING BRACKET | AXIS | Брэкет для крепления камеры серии P56 на твердый потолок. Подходит для уличного применения. Кабельный канал 3/4" совместимый с адаптерами ACI. | 2483.9
5801-131 | A8004 JUNCTION BOX | AXIS | Для заглубленного монтажа сетевого видеодомофона AXIS A8004-VE практически на любых стенах. | 5910.62
5503-194 | T91A03 DIN RAIL MOUNT | AXIS | Клипса для крепления Q7424-R на DIN-рейку. | 1627.22
5503-931 | MIDSPAN DIN CLIP A | AXIS | Клипса для монтажа на DIN-рейку для инжекторов AXIS T8123, T8124 и T8125. | 1627.22
5000-011 | WALL MOUNT AXIS PS24 | AXIS | Кожух настенный для изделия Axis 5000-001 Metal box for a more impact resistant wall mount of AXIS PS-24 and AXIS T97A10. | 4197.26
5502-351 | PENDANT KIT P334X | AXIS | Комплект AXIS P33 Series PENDANT KIT для крепления AXIS P3343/-V, AXIS P3344/-V, AXIS P3346/-V, AXIS P3353, AXIS P3354, AXIS P3363-V, AXIS P3364-V, AXIS P3367/-V и AXIS P3384-V на кронштейны AXIS T91A Brackets или на стандартную резьбу 1.5" NPT. Белый. | 3340.58
5503-901 | T94F01L RECESSED MOUNT | AXIS | Комплект скрытого монтажа AXIS T94F01L вместе с соединителем сетевых кабелей для использования внутри помещений Для использования внутри помещений. Для монтажа между элементами строительных конструкций и в подвесном потолке. Подходит для потолков толщиной 10-60 мм. Класс защиты корпуса IP52. В комплект входит соединитель сетевых кабелей для использования внутри помещений. Номер по каталогу: 5503-901 Indoor recessed mount for drop ceiling installations. RJ45 network cable coupler included. Compatible with AXIS M3006-V & AXIS M3007-PV. | 7623.98
5506-411 | COLUMN BRACKET K | AXIS | Кронштейн для крепления AXIS Q87-E сверху столба или парапета. | 10194.02
5502-401 | ACC MOUNTING BRACKET P3343 | AXIS | Монтажное основание предназначено для установки сетевых фиксированных купольных камер видеонаблюдения AXIS P3343, AXIS P3344 внутри помещения и AXIS P3343-V и AXIS P3344-V вне помещения. Может монтироваться с помощью одинарной или двойной установочной коробки. ACC MOUNTING BRACKET AXIS P3343 Mounting plate for AXIS P3343/-V, AXIS P3344/-V, AXIS P3353, AXIS P3354, AXIS P3363-V and AXIS P3364-V. Used when mounted on a single or double gang box. | 2483.9
5700-691 | MOUNTING BRACKET P33XX-VE | AXIS | Монтажный адаптер для установки камер серии P33XX-VE на стене или потолке Original AXIS P33XX-VE mounting bracket for wall or hard ceilling. MOUNTING BRACKET AXIS P33XX-VE Монтажный кронштейн Оригинальный алюминиевый монтажный кронштейн для установки на стене или твёрдом потолке. Номер компонента: 5700-691 | 2483.9
5506-291 | T8642 MOUNTING KIT A | AXIS | Набор для монтажа T8642 внутри Q8414-LVS. Включает: стяжка для кабеля 432мм, угловой адаптер BNC разъем-штекер и сетевой кабель 135 мм. | 1198.88
5505-041 | T8353 MOUNT | AXIS | Пластмассовое крепление микрофона на стене, потолке или любой жесткой поверхности. | 1627.22
5503-911 | T94B01S MNT BRACKET WHITE 10PCS | AXIS | Пластмассовый БЕЛЫЙ монтажный кронштейн со стандартной штативной резьбой для установки на мачтовом креплении AXIS T91A27 Pole Mount или стойке AXIS T91B21 Stand. Также возможна установка на одноместную монтажную коробку. Совместим с AXIS M3004-V/5-V. 10шт в упаковке. | 4197.26
5504-531 | T94B01S MNT BRACKET BLACK 10PCS | AXIS | Пластмассовый ЧЕРНЫЙ монтажный кронштейн со стандартной штативной резьбой для установки на мачтовом креплении AXIS T91A27 Pole Mount или стойке AXIS T91B21 Stand. Также возможна установка на одноместную монтажную коробку. Совместим с AXIS M3004-V/5-V. 10шт в упаковке. | 4197.26
5505-091 | T94M01D PENDANT KIT | AXIS | Подвесной комплект AXIS T94M01D Этот подвесной комплект позволяет монтировать фиксированные купольные сетевые камеры AXIS Q35 для наружного применения на стандартных кронштейнах с 1,5-дюймовой резьбой NPT. | 5053.94
5503-871 | T94B01D PENDANT KIT | AXIS | Подвесной комплект для AXIS M3004-V/M3005-V. Применяется с брэкетами AXIS T91A или трубами 1.5"(NPT или NPS). | 2998.38
5503-881 | T94F01D PENDANT KIT | AXIS | Подвесной комплект для AXIS M3006/7, AXIS M3024-LVE/3025-VE/3026-VE. Для использования с брекетами AXIS T91A или трубами 1.5"(NPT или NPS) . | 3340.58
5900-021 | T94F02D PENDANT KIT | AXIS | Подвесной комплект для M3024-LVE/M3025-VE. Применяется с брэкетами AXIS T91A или трубами 1.5"(NPT или NPS). | 3340.58
5504-681 | T94S01D PENDANT KIT STAINLESS STEEL | AXIS | Подвесной комплект из нержавеющей стали для AXIS Q60-S с резьбой NPT. | 11050.7
5504-041 | T94F01P CONDUIT BACK BOX | AXIS | Распаечная коробка для кабелепровода 1/2" (M20). Совместим с AXIS M3006-V, AXIS M3007-P/-PV, AXIS M3024-LVE/3025-VE/3026-VE/3027-PVE. | 2483.9
5505-181 | T94G01P CONDUIT BACK BOX | AXIS | Распаечная коробка для кабелепровода 3/4" (M25). Совместим с AXIS Q1765-LE и AXIS Q1931-E. | 2483.9
5800-511 | T91A03 DIN RAIL CLIP 5шт | AXIS | Стальная клипса для монтажа на стандартную DIN-рейку 35мм. Совместима с инжекторами AXIS T8120/T8133 и конвертерами AXIS T8604 / T8605. Вес: 17 г. 5шт. | 1627.22
21764 | PS-24 Pole bracket | AXIS | Уличный адаптер для крепления на столб PS-24 and AXIS T97A10. Дополнительно необходимы настенный кронштейн AXIS PS-24 (5000-011) и инструмент для крепления стяжек (21776 или аналог). | 3855.06
5506-171 | T94A02L RECESSED MOUNT | AXIS | Утопленный уличный крепеж в потолок для камер Axis P56. | 11907.38
Аксессуар
5801-641 | T8061 ETHERNET SURGE PROTECTOR | AXIS | "Protect your Ethernet networks device, i.e. cameras, switches, midspans, etc…, from lighting. Protects up to 10KV surge, IP66 and UL certified." | 8480.66
5500-141 | ACC EXTENSION CABLE PS-H 1.8M | AXIS | 1,8 м кабель-удлинитель для PS-H и PS-L устройств (блоков питания) | 599.44
5507-171 | CABLE EX 10M | AXIS | 10 метровый EX-сертифицированный кабель для использования с взрывозащищенными камерами XF40-Q1765 и XP40-Q1765. | 102714.28
5506-251 | 10-PIN PUSH-PULL SYSTEM CONN | AXIS | 10 пиновый соединитель для питания, аудио и ввода/вывода | 3340.58
5507-181 | CABLE EX 15M | AXIS | 15 метровый EX-сертифицированный кабель для использования с взрывозащищенными камерами XF40-Q1765 и XP40-Q1765. | 128413.5
19273 | ACC RACK HOLDER 2400/2401 EUR | AXIS | 19" Rack mount holder for up to 8 2401/2400 Video Servers. | 38464.46
5507-141 | CABLE EX 3M | AXIS | 3 метровый EX-сертифицированный кабель для использования с взрывозащищенными камерами XF40-Q1765 и XP40-Q1765. | 59880.28
5507-151 | CABLE EX 5M | AXIS | 5 метровый EX-сертифицированный кабель для использования с взрывозащищенными камерами XF40-Q1765 и XP40-Q1765. | 72730.48
5503-531 | Комплект защиты от перенапряжения B 230VAC | AXIS | 5503-531. Electrical safety kit for AXIS T98A in countries where the mains power is 230 V DC. Included products: Surge protector class 2, Fuse/main switch, terminal blocks and an intrusion door switch. | 11907.38
5507-161 | CABLE EX 7M | AXIS | 7 метровый EX-сертифицированный кабель для использования с взрывозащищенными камерами XF40-Q1765 и XP40-Q1765. | 85580.68
5505-061 | DOME MICROPHONE A | AXIS | A dynamic microphone for sound pickup . Mounted on the inside of the dome of AXIS Q35-V cameras and plugged into the 3.5 mm microphone jack. | 2483.9
5502-791 | DROP CEILING KIT SM AXIS P3346 | AXIS | ACC DROP CEILING KIT SM AXIS P3346 | 5910.62
5505-711 | IR LENS C 120 DEG | AXIS | Accessory lens compatible with AXIS T90B30 IR-LED providing 120° beam angle, beam distance 30 m (98 ft). Also compatible with AXIS T90B40 IR-LED (two lenses are required as the illuminator has two panels). The beam angle can be adjusted between 120° and 180°, with a beam distance stretching from 65 m to 45 m (213 ft to 148 ft). This sales part includes one lens. | 2912.24
5505-671 | WL LENS A 120 DEG | AXIS | Accessory lens providing 120° beam angle, beam distance 10 m (33 ft). Compatible with AXIS T90B15 W-LED. | 2141.7
5505-701 | IR LENS B 120 DEG | AXIS | Accessory lens providing 120° beam angle, beam distance 20 m (66 ft). Compatible with AXIS T90B20 W-LED. | 2483.9
5505-691 | WL LENS C 120 DEG | AXIS | Accessory lens providing 120° beam angle, beam distance 20 m (66 ft). Compatible with AXIS T90B35 W-LED. | 2912.24
5505-681 | WL LENS B 120 DEG | AXIS | Accessory lens providing 120° beam angle, beam distance is 15 m (49 ft). Compatible with AXIS T90B25 W-LED. | 2483.9
5504-941 | SUNSHIELD A | AXIS | Accessory sunshield and weather protection for AXIS T93F Housing Series | 2912.24
5506-242 | MAINS CABLE ANGL C13-OPN 0.5M | AXIS | Angled C13 mains cable for use when limited space. Open ends for installation in terminal blocks etc. Use when installing midspan into AXIS T98A Surveillance cabinet. | 1198.88
5505-131 | AUDIO EXTENSION CABLE A 5M | AXIS | Audio extension cable for Axis 3.5mm mono microphones. Length 5m (197 in) | 1627.22
5031-511 | T8351 MICROPHONE 3.5MM | AXIS | AXIS T8351 Microphone 3.5mm is an omnidirectional microphone with a 3.5mm connector, compatible with all Axis network video products supporting a 3.5mm jack for microphone input. Flexible to install, AXIS T8351 adapts to different installation scenarios thanks to a vast range of included accessories and to its dust-and-water proof casing. | 11907.38
5033-541 | T8353B MICROPHONE PHANTOM POWER | AXIS | AXIS T8353B MICROPHONE PHANTOM POWER | 38464.46
5506-031 | SKIN COVER C BLACK 5шт | AXIS | Black cover skins compatible with AXIS P32-VE Series for covering screws or simplify re-painting. 5 pcs | 6767.3
5505-121 | SKIN COVER A BLACK 5P | AXIS | Black cover skins compatible with AXIS Q3505-V for covering screws or simplify re-painting. 5 pcs | 6767.3
5500-601 | ACC DOME UPGR KIT AXIS 233D CL/SM | AXIS | Clear and Smoked plastic dome for AXIS 233D dome cameras | 5910.62
5026-431 | T8640 DIN RAIL CLIP | AXIS | DIN rail clip for AXIS 8640 Ethernet over Coax adapter. | 1884.46
5017-028 | T91A02 DIN RAIL CLIP 86MM | AXIS | DIN rail clip for AXIS M7014 and AXIS P7214 | 1027.78
5800-101 | AXIS Q603X-E DOME COVER RING | AXIS | Dome cover ring for AXIS Q603X-E including screws. | 1542.26
5502-361 | DROP CEILING KIT CL AXIS P3343/4 | AXIS | Drop ceiling mount for AXIS P3343, AXIS P3344, AXIS P3353 and AXIS P3354 including clear transparent bubble. For indoor use | 5910.62
5507-231 | WASH TANK PRESSURIZED EX | AXIS | EX-сертифицированный бочок омывателя для использования с XF40-Q1765 и XP40-Q1765. | 188379.92
21898 | INDOOR RECESSED ENCLOSURE | AXIS | Indoor, recessed ceiling housing with smoked glass for the AXIS 2130R PTZ Network Camera & AXIS 213 | 17047.46
5500-821 | ACC TOP CLEAR ASS 216FD BLACK | AXIS | Interchangeable black casing for AXIS 216FD, AXIS M32 Series, AXIS P3301 and P3304 Network Cameras with transparent cover. | 2483.9
5505-841 | F8401 CLEAR LENS PROTECTOR 5PCS | AXIS | Lens protection for AXIS F1005-E. The lens protector is screwed onto the threaded front part of the sensor unit to protect the lens. Comes in pack of 5 units. | 6767.3
18617 | ACC STAND CAMERA METAL EUR | AXIS | Metal stand for network cameras AXIS P13-series, AXIS Q1755, AXIS Q19XX, AXIS 221, AXIS 230, AXIS 2100, AXIS 2120, AXIS 2420 | 2569.45
5503-551 | T98A SUNSHIELD | AXIS | Metal sunshield for AXIS T98A-VE Surveillance Cabinet series. Reduces the temperature inside the cabinet, caused by sun radiation, with up to 15°C (27°F). | 6338.96
5505-511 | MULTICABLE B I/O AUDIO PWR 2.5M | AXIS | Multi-connector cable for AC/DC power, audio in/out and I/O connectivity. 2.5m (8.2 ft) | 6767.3
5028-051 | T8605 MEDIA CONVERTER SWITCH | AXIS | Original Media converter switch for AXIS Q60-C series. 2 RJ45 ports and 2 SFP slots for optical fiber connection (SFP modules not included). Two I/O ports (only active when connected to an AXIS Q60-C camera) and a combined communication and powering port for the camera. Temp spec. -40 °C to 75 °C (-40 °F to 167 °F). 12 V DC power input. Shelf or DIN-rail mount | 38464.46
5502-131 | CONNECTOR M12 MALE 4P 10PCS | AXIS | Rugged, male D-coded M12 connector compatible with AXIS M31XX-R M12 and Connector M12 Female 4P . Field installable with screw-in contacts. 10 pcs | 12764.06
5506-801 | SURVEILLANCE microSDXC Card 64GB | AXIS | SD карта памяти оптимизированная для видеонаблюдения. 64 GB microSD-карта с SD-адаптером в комплекте. | 6767.3
5700-331 | NETWORK CABLE WITH GASKET 5M | AXIS | Shielded outdoor network cable 5 meter. Pre mounted rubber gasket and male RJ45 connectors. For use with AXIS M11-E series, AXIS P13-E series, AXIS Q16-E series, AXIS Q1755-E, AXIS Q19-E series, AXIS P33-VE series and AXIS T92/3-E housings. | 856.68
5032-531 | T8353A MICROPHONE 3.5MM | AXIS | T8353A (5032-531) микрофон Микрофон AXIS T8353A 3,5 мм Микрофон снабжен адаптером 3,5 мм, который совместим с продуктами Axis для сетевого видео серий M, P и Q, оснащенными разъемом 3,5 мм для подключения микрофона. Номер по каталогу: 5032-531 | 38464.46
5017-027 | T91A02 DIN RAIL CLIP 77MM | AXIS | T91A02 DIN RAIL CLIP 77 мм. Крепление на DIN рейку DIN rail clip for AXIS Q7401, AXIS P8221 and AXIS 7701. AXIS T91A02 DIN RAIL CLIP 77MM | 1027.78
5034-111 | T94H01P CONDUIT BACKBOX | AXIS | Vandal resistant aluminum back box accessory for AXIS P33-/V series indoor cameras (except P3301/04) which enables safe cabling through 3/4" conduits. | 3340.58
5502-091 | ACC DOME AXIS 212PTZ-V GLASS CLEAR | AXIS | Vandal-resistant casing with clear transparent cover as a spare part for AXIS 212PTZ-V. | 5910.62
5506-231 | T8415 WIRELESS INSTALLATION TOOL | AXIS | Wi-Fi точка доступа на аккумуляторе с PoE+ для камеры для использования с AXIS Installation application на iOS или Android. | 51314.66
5506-571 | F8204 MOUNTING BAND 10 PCS | AXIS | Алюминиевая лента, обеспечивающая гибкие возможности монтажа оптических блоков. Ленте можно придать форму, нужную заказчику. В комплекте с гайками (10 x M20 x 1.5) для прочного крепления оптического блока к ленте. Подходит ко всем оптическим блокам AXIS P12, а также ко всем оптическим блокам AXIS серии F, кроме модели AXIS F1015. | 3340.58
5502-331 | ACC CABLE I/O AUDIO 5M P3343-VE | AXIS | Аудио и I/O кабель-удлинитель для серии AXIS P33. Включает 4-контактный 2,5мм терминальный разъем гнездо-штекер, 2 3,5мм стереоразъема штекер-гнездо. 5 метров. | 3340.58
0767-001 | C3003-E NETWORK HORN SPEAKER | AXIS | Громкоговоритель сетевой. Питание PoE. Поддерживает SIP. | 42747.86
5505-071 | DOME INTRUSION SWITCH A | AXIS | Датчик вмешательства, подающий тревожный сигнал при попытке вскрыть купольный кожух камеры. Подключается к тревожному порту ввода-вывода камер AXIS Q3505-V и AXIS Q3505-VE. | 1627.22
5503-841 | DOOR SWITCH A | AXIS | Датчик вскрытия дверцы, подключаемый к порту ввода-вывода камеры. | 2483.9
5505-651 | CABINET LOCK A | AXIS | Дверной замок для монтажного шкафа T98A. | 5053.94
5017-051 | T91A05 CAMERA HOLDER 1.5" NPS | AXIS | Держатель камеры AXIS T91A05 1,5” NPS Для камер AXIS серий M11, M50, M31-VE Nocap, Q16, P13 и Q17, потолочного кронштейна AXIS T91A63, крепежа для размещения на перилах AXIS T91A62 и стенного кронштейна AXIS T91A61. | 2483.9
5506-551 | INSTALLATION TOOL BATTERY 12V3.4Ah | AXIS | Дополнительный аккумулятор для AXIS T8415. | 8480.66
5503-781 | T91A6 PIPE SEAL 1шт | AXIS | Заглушка трубы для AXIS T91A6, для защиты от пыли, воды и насекомых. | 942.82
21776 | ACC TOOL STEEL STRAP | AXIS | Инструмент ACC TOOL STEEL STRAP предназначен для обжима стальной ленты при монтажных работах по установке кронштейна AXIS T91A67. Для фиксации кронштейна используется два стальных ремешка, которые необходимо обжать с помощью данного инструмента. ACC TOOL STEEL STRAP имеет простую конструкцию и понятный принцип работы. Прочный металл, из которого сделан инструмент, обеспечивает продолжительный срок его службы . Чтобы увеличить удобство пользования, на рычаги инструмента ACC TOOL STEEL STRAP есть резиновые наконечники для уменьшения трения во время работы. Tool for steel strap tensioning. For use with 21764 and AXIS T91A67 | 12421.86
21833 | ACC Y/C TO BNC CABLE < EUR > | AXIS | Кабельный адаптер для соединения Y/C (S-Video) кабеля с видеосервером Axis 241S. Такой же как 21832, но для Европы. | 1456.12
5503-951 | Кабельный ввод M20x1.5 RJ45 5шт | AXIS | Кабельный ввод M20 для RJ45. Простая установка, без необходимости отрезать кабель. 5 шт. | 1627.22
5503-831 | Кабельный ввод A M25 5шт | AXIS | Кабельный ввод M25, 5 шт. | 1627.22
5021-101 | T97A10 ENCLOSURE | AXIS | Кожух IP66 для AXIS Q7401, AXIS P8221 и AXIS P7701. Температурный диапазон 0 до 45C. | 7195.64
5502-491 | P55/Q60 MULTI CONN CABLE 5M | AXIS | Комбинированный соединительный кабель для питания, аудио и ввода-вывода. Используется с внутренними камерами серий AXIS P55xx и Q60xx. | 9337.34
5027-041 | T8604 MEDIA CONVERTER SWITCH | AXIS | Коммутатор с медиаконвертером AXIS T8604. Для передачи сетевых сигналов Ethernet на оптоволокно. 4 порта: два RJ45 и два SFP-слота (SFP модули в комплект не входят). Монтаж полочный или на DIN-рейку. Раб темп: -40°C до +75°C. | 34181.06
5503-431 | NETWORK CABLE COUPLER IP66 | AXIS | Компактный проходной адаптер RJ45 типа гнездо-гнездо с классом защиты IP66. Идеален для удленения обжатого кабеля. | 2483.9
5505-921 | WASHER KIT A | AXIS | Комплект для очистки используется для распыления чистящей жидкости на окошки AXIS Q8631-E/Q8632-E и AXIS Q8665-E/Q8665-LE. В комплект входят 23-литровая емкость, насос для подачи жидкости на высоту до 11 м (36 футов), шланг, форсунка и крепежный кронштейн для крепления форсунки к поворотной головке PT. | 40177.82
5506-211 | F8205 BULLET ACCESSORY | AXIS | Комплект для превращения AXIS F1005-E в буллет. В комплекте подставка и зажим. | 2055.56
5506-221 | F8215 VARIFOCAL BULLET ACC | AXIS | Комплект для превращения AXIS F1015 в буллет. В комплекте подставка и зажим. | 2055.56
0267-002 | 291 1U VIDEO SERV RACK | AXIS | Корпус 19" Rack Mount для установки до 3 энкодеров AXIS Blade; ALARM входы(4)/выходы(4); RS-422/485 (поддержка внешней телеметрии PTZ); встроенный EthernetSwitch (10T/100TX/1000T); 100-240В(АС); 483х48х345 мм (1U) | 34181.06
5800-341 | Q603X-E SMOKED DOME C | AXIS | Матовый купол для Q603X-E. | 6767.3
0321-002 | P8221 | AXIS | Модуль аудио (дуплексный) и ALARM/RELAY входов/выходов (8); возможность PoE | 29897.66
5900-151 | T98A15-VE SURVEILLANCE CABINET | AXIS | Монтажный шкаф. IP66, IK10, NEMA 4X. 282х361х131(145) мм | 23044.22
5900-171 | T98A17-VE SURVEILLANCE CABINET | AXIS | Монтажный шкаф. IP66, IK10, NEMA 4X. Защищает дополнительные устройства от погоды и вандализма (блоки питания, медиаконвертеры, PoE инжекторы и др). Камера крепится на дверцу корпуса. Монтажный кронштейн на стену, DIN-рейка, брэкет для крепления устройств и комплект защиты от перенапряжения входят в комплект. Совместимые камеры: AXIS P33-VE/-LVE. | 23044.22
5900-161 | T98A16-VE SURVEILLANCE CABINET | AXIS | Монтажный шкаф. IP66, IK10, NEMA 4X. Защищает дополнительные устройства от погоды и вандализма (блоки питания, медиаконвертеры, PoE инжекторы и др). Камера крепится на дверцу корпуса. Монтажный кронштейн на стену, DIN-рейка, брэкет для крепления устройств и комплект защиты от перенапряжения входят в комплект. Совместимые камеры: AXIS M111X-E, P13XX-E, Q16XX-E, Q1755-E, Q191X-E Q192X-E. | 23044.22
5900-181 | T98A18-VE Монтажный шкаф | AXIS | Монтажный шкаф. IP66, IK10, NEMA 4X. Защищает дополнительные устройства от погоды и вандализма (блоки питания, медиаконвертеры, PoE инжекторы и др). Камера крепится на дверцу корпуса. Монтажный кронштейн на стену, DIN-рейка, брэкет для крепления устройств и комплект защиты от перенапряжения входят в комплект. Совместимые модели: AXIS T91A61 Wall bracket для использования совместно с AXIS P55 и Q60-сериями или фиксироваными купольными моделями. | 23044.22
5506-201 | MULTICABLE C I/O AUDIO PWR 1M | AXIS | Мультикабель для питания, аудио и ввода/вывода. 1м. | 9337.34
5506-191 | MULTICABLE C I/O AUDIO PWR 5M | AXIS | Мультикабель для питания, аудио и ввода/вывода. 5м. | 11907.38
5504-731 | Q603X-E CABLE RJ45 OUTDOOR 15M | AXIS | Наружный кабель Ethernet CAT-6. Защелкивающийся соединитель(Push pull) типа "папа" с классом защиты IP66 для AXIS Q60-E и AXIS P55-E, RJ45 соединитель типа "папа" с классом защиты IP20 для инжектора питания. Длина 15 метров. Черный. | 12764.06
5502-731 | AXIS Q603X-E CABLE RJ45 OUTDOOR 5M | AXIS | Наружный кабель Ethernet CAT-6. Защелкивающийся соединитель(Push pull) типа "папа" с классом защиты IP66 для AXIS Q60-E и AXIS P55-E, RJ45 соединитель типа "папа" с классом защиты IP20 для инжектора питания. Длина 5 метров. Черный. | 6767.3
5503-091 | T91A06 PIPE ADAPTER 3/4-1.5" | AXIS | Переходник для крепления подвесных комплектов Axis на трубах с резьбой 3/4" NPT или NPS. | 1027.78
5500-201 | ACC DOME AXIS 23XD+ SMOKED COVER | AXIS | Плафон тонированный для изделий AXIS 231/232D+ | 2398.94
5504-881 | WEATHERSHIELD KIT C | AXIS | Погодозащитный козырек для камер M30-VE и AXIS P32-VE. Несовместим с камерами со встроенными ИК-диодами. | 2912.24
5801-121 | BIRD CONTROL SPIKE 10P | AXIS | Полимерные штыри для защиты камер и кронштейнов от птиц. Каждый модуль содержит пять штырей. Модули можно соединять в длину и ширину. В комплекте 10 штук. | 2055.56
5506-931 | T8331 PIR MOTION DETECTOR | AXIS | Предназначенный для установки в помещениях пассивный ИК-датчик движения. Подключение к портам ввода-вывода на 12В. Обнаружение на расстоянии до 12м. | 3340.58
5506-941 | T8331-E PIR MOTION DETECTOR | AXIS | Предназначенный для установки вне помещений пассивный ИК-датчик движения. Подключение к портам ввода-вывода на 12В. Обнаружение на расстоянии до 12м. IP66. | 11050.7
5800-961 | CABLE GLAND A M16 5PCS | AXIS | Резиновый кабельный фитинг M16 для кабеля диаметром от 4,5мм до 10мм. IP68. 5 шт. | 1627.22
5503-761 | CABLE GLAND A M20 5PCS | AXIS | Сальниковый кабельный ввод M20, 5 шт. | 770.54
5502-191 | ACC CVER DME M301X SIL 10PCS | AXIS | Серебристый корпус с прозрачным куполом для M3011 и M3014. 10шт. | 12764.06
5505-661 | USB POWER CABLE 1M | AXIS | Силовой USB кабель для питания камер M10. Идеален для использования с AXIS M1025 в качестве системы общественного просмотра (PVM). Шнур питания с интерфейсом USB подсоединяется к порту USB телевизора для подачи электропитания на камеру, подключенную к телевизору через разъем HDMI. В такой конфигурации камера не нуждается во внешнем источнике питания. Штекер питания постоянного тока 1,35x3,5 мм. Длина 1м. Белый. | 1198.88
5507-241 | POWER SUPPLY CABINET EX | AXIS | Собранный EX-сертифицированный шкаф из нержавеющей стали 316L со следующими компонентами: (1) Трансформатор 115/230 VAC, 24VAC (2) предохранители (3)RJ45 соединитель CAT6 для XF40-Q1765 и XP40-Q1765 | 728077.7
5505-401 | T98A15-VE MEDIA CONVERTER CABINET A (230 V AC | AXIS | Собранный шкаф T98A со следующими компонентами: (1) Предохранитель и защита от скачков напряжения, (2) блок питания 12 VDC DIN, (3)медиаконвертер T8604, (4) внутренние кабели и крепежи. | 77013.88
5505-411 | T98A16-VE MEDIA CONVERTER CABINET A (230 V AC | AXIS | Собранный шкаф T98A со следующими компонентами: (1) Предохранитель и защита от скачков напряжения, (2) блок питания 12 VDC DIN, (3)медиаконвертер T8604, (4) внутренние кабели и крепежи. | 77013.88
5505-421 | T98A17-VE MEDIA CONVERTER CABINET A (230 V AC | AXIS | Собранный шкаф T98A со следующими компонентами: (1) Предохранитель и защита от скачков напряжения, (2) блок питания 12 VDC DIN, (3)медиаконвертер T8604, (4) внутренние кабели и крепежи. | 77013.88
5505-431 | T98A18-VE MEDIA CONVERTER CABINET A (230 V AC | AXIS | Собранный шкаф T98A со следующими компонентами: (1) Предохранитель и защита от скачков напряжения, (2) блок питания 12 VDC DIN, (3)медиаконвертер T8604, (4) Кабель питания и DIN клипса для мидспана T8124, (5) внутренние кабели и крепежи. | 77013.88
5505-441 | T98A19-VE MEDIA CONVERTER CABINET A (230 V AC | AXIS | Собранный шкаф T98A со следующими компонентами: (1) Предохранитель и защита от скачков напряжения, (2), блок питания 12 VDC DIN, (3)медиаконвертер T8604, (4) внутренние кабели и крепежи. | 77013.88
5507-321 | WEATHERSHIELD KIT M | AXIS | Стандартный козырек для AXIS Q3709 | 2912.24
5507-491 | T91B52 EXTENSION PIPE 30 CM | AXIS | Удлинительная трубка для AXIS T91B50 и AXIS T91B51. Длина 30см. | 2912.24
5025-281 | T8129 PoE EXTENDER | AXIS | Удлиняет соединение PoE за пределы 100-метрового ограничения. Совместим со всеми продуктами сетевого видеонаблюдения Axis. | 17047.46
5502-181 | ACC CVER DME AXIS M301X BLCK 10PCS | AXIS | Черная крышка с прозрачным куполом для AXIS M3011 и AXIS M3014. 10 шт. | 12764.06
5503-141 | P3353/54 DOME KIT CL BLACK | AXIS | Черный корпус с прозрачным куполом для P3343, P3344, P3353, P3354. | 2483.9
5503-591 | M3004-V/05-V BLACK COVER 10PCS | AXIS | Черный маскировочный чехол для M3004-V and AXIS M3005-V. | 8480.66
5026-401 | T8640 POE+ OVER COAX ADAPTER | AXIS | Электропитание по коаксиальному кабелю с применением технологии PoE и PoE+. Совместимость со всеми изделиями производства компании Axis. | 35466.08
5502-141 | CONNECTOR M12 FEMALE 4P 10PCS | AXIS | Эта манжета специально предназначена для простого и гибкого монтажа. Закрыв разъем RJ45 защитным колпачком CONNECTOR GUARD A, который входит в комплект, вы избавляетесь от необходимости повторно обжимать конец сетевого кабеля, что значительно ускоряет монтаж и повышает его надежность. Для отверстий M20 и кабелей наружным диаметром от 5 до 15 мм. 10 шт. | 12764.06
Аппаратно-программный комплекс
0202-032 | Camera Station 1 license add-on | AXIS | ACS_1_UP (0202-032) апгрейд на 1 канал для ПО AXIS Camera Station cНДС! License for 1 additional Axis network video channel to AXIS Camera Station 4 or 10 license base pack. Requires the base pack to be pre-installed. Delivered as a license code in an envelope. | 8480.66
0202-002 | Camera Station 10 license base pack EN | AXIS | ПО 10 каналов AXIS Camera Station Base Pack 10 (0202-002) с НДС! In English. AXIS Camera Station is a monitoring and recording system for small and midsize installations optimized to take full advantage of Axis leading network cameras and video encoders. It combines easy setup with an intuitive user interface for efficient operation, quick investigation and high definition identification. Base pack with a license for 10 Axis network video channels. Delivered in a box with CD-ROM and QIG. | 85580.68
0202-052 | Camera Station 4 license base pack EN | AXIS | ПО 4 каналa AXIS Camera Station Base Pack 4 ( 0202-052) c НДС! In English. AXIS Camera Station is a monitoring and recording system for small and midsize installations optimized to take full advantage of Axis leading network cameras and video encoders. It combines easy setup with an intuitive user interface for efficient operation, quick investigation and high definition identification. Base pack with a license for 4 Axis network video channels. Delivered in a box with CD-ROM and QIG. | 34181.06
0333-011 | CrossLine Detection | AXIS | Программное обеспечение | 2483.9
0333-031 | Cross Line Detection 10-pack | AXIS | Программное обеспечение | 23900.9
0333-051 | Cross Line Detection 50-pack | AXIS | Программное обеспечение | 116419.98
0160-060 | H.264 +AAC decoder 50-user decoder license pa | AXIS | Программное обеспечение A license document that grants installation of AXIS AVC/H.264 and ACC decoder onto 50 separate computers. Applicable for all AXIS products that supports H.264 that also have support for audio. | 4711.74
0160-050 | H. 264 50-user decoder license pack | AXIS | Программное обеспечение A license document that grants installation of AXIS AVC/H.264 decoder onto 50 separate computers. Applicable for all AXIS products that supports H.264 but does not have support for audio. | 3855.06
0160-040 | MPEG-4 +AAC decoder 50-user license | AXIS | Программное обеспечение A license document that grants installation of AXIS MPEG-4 and AAC decoder onto 50 separate computers. Applicable for all Axis products that supports MPEG-4. Required for models that supports AAC audio encoding (e.g. models: 207, 207W, 207MW, 212PTZ, 216FD, 223M) | 5910.62
0202-262 | Camera Station 20 license add-on | AXIS | Программное обеспечение License for 20 additional Axis network video channel to AXIS Camera Station 4 or 10 license base pack. Requires the base pack to be pre-installed. Delivered as a license code in an envelope. | 169534.14
0202-012 | Camera Station 5 license add-on | AXIS | Програмное обеспечение и лицензии Camera Station 5 channels Upgrade (0202-012) с НДС! License for 5 additional Axis network video channel to AXIS Camera Station 4 or 10 license base pack. Requires the base pack to be pre-installed. Delivered as a license code in an envelope. | 42747.86
Блок питания
5500-701 | ACC MAINS ADAPTOR PS-P | AXIS | PS-P 5500-701 Источник питания для AXIS-215PTZ | 3340.58
5506-561 | INSTALLATION CHARGER ADAPTOR 12V1A | AXIS | Адаптер питания для AXIS T8415. | 4197.26
5000-001 | ACC MAINS ADAPTOR AXIS PS24 | AXIS | Адаптер питания от сети переменного тока 24 В. Макс. выход 63VA. 5000-001 AXIS Источник эл. питания 220В/24В(AC); 63 ВА; уличное исполнение | 12764.06
5502-241 | ACC MAINS ADAP PS-P T-C | AXIS | Блок питания PS-P T-C для AXIS Q1755 и AXIS Q7404 | 3340.58
5503-451 | POWER SUPPLY AXIS Q872X-E 230V | AXIS | Блок питания для AXIS Q872X-E с классом защиты IP66 и выходом 230 VAC. | 32467.7
5503-681 | ACC MAINS ADAP PS-K TERM-CONN | AXIS | Блок питания для AXIS P1311/43/44 и AXIS Q7401. Запасная часть. | 3340.58
5503-661 | T8008 PS12 | AXIS | Блок питания для серии AXIS Q60XX-C. -40 до +75C. Входное 90-264V AC 47-63Hz. Выходное 12,5V DC 85W. | 34181.06
22512 | ACC PS-RACK | AXIS | блок питания крейта Axis 22512 Power supply for the Axis Video Server Rack | 42747.86
5030-062 | T8006 PS12 | AXIS | Блок питания с расширенным температурным диапазоном -40°C до +75°C. Выдает 12 V DC например для AXIS T8604 и AXIS Q7424-R. | 7623.98
5505-731 | POWER SUPPLY DIN CP-D 12/2.1 25W | AXIS | Источник питания для крепления на DIN рейку. 12V DC, 2.1 A. Для использования в T98A для питания камер, медиаконвертеров и тд. | 8480.66
5029-032 | T8003 PS57 | AXIS | Источник питания для медиаконвертера AXIS T8640. If connected to the base end COAX adapter part, it powers up the connection, the device end unit and the PoE camera and thereby removes the need for a separate midspan. Can also be connected to the device end, to secure enought power (max 30W) to the connected PoE camera (COAX cable quality/long distance). | 4625.6
5505-051 | T8051 Power Converter AC/DC to DC | AXIS | Преобразователь из переменного/постоянного тока в постоянный ток для камер AXIS Q35-VE: входное напряжение 24 В переменного или 12/24 В постоянного тока. Распаечная коробка, идеально подходящая к камере. | 17047.46
5502-071 | MAINS ADAPTER AXIS Q8108-R | AXIS | Сетевой адаптер для использования внутри помещения с AXIS Q8108-R. | 5996.76
5503-102 | MAINS ADAPTOR T90C10 | AXIS | Сетевой адаптер для использования внутри помещения с осветителем AXIS T90C10. Выход 24VDC 1.5A. | 5910.62
Декодер
0319-002 | P7701 | AXIS | P7701 (0319-002) Декодер сетевой; 1 канал Одноканальный IP-декодер AXIS P7701 преобразует цифровое изображение с видеосерверов и IP-камер для вывода его на аналоговые и цифровые мониторы. P7701 оснащен мощным процессором TI DM6443, декодирует видеопотоки в форматах M-JPEG, MPEG-4 и H.264 с разрешением до Full D1/HD 720p при 25 к/с и поддерживает аудиокодеки AAC, G.726 и G.711. При этом декодер видео использует для питания PoE, имеет тревожные интерфейсы, видеовыходы DVI-I и RCA Composite, 3.5 мм линейный аудиовыход и последовательный порт RS-485/422. Он может поочередно выводить потоки видео с неограниченного числа IP-камер и автоматически переключаться по сигналу тревоги на соответствующий видеоканал | 42747.86
Запасная часть
5700-341 | SPR DOME KIT AXIS P3343-VE | AXIS | Dome Kit for AXIS P3343-VE, P3344-VE, AXIS P3363-VE and AXIS P3364-VE as spare part. Includes a clear bubble, mounted on an aluminium dome cover and a separate smoked bubble. | 5910.62
5800-421 | P1204 MOUNTING KIT 5-P | AXIS | Original mounting kit for AXIS P1204. Kit contents: Sensor unit cover skin, bracket, angled bracket and camera holder. 5 pack. | 4197.26
5505-861 | M3025/26 SMOKED DOME 5PCS | AXIS | Smoked domes for AXIS M3025-VE, M3026-VE. 5 pcs. | 21330.86
5505-161 | Q604X RECESSED MOUNT | AXIS | Spare part indoor recessed mount for mounting AXIS Q60 indoor cameras in drop ceilings. | 7623.98
5503-001 | Q603X-E CLEAR DOME | AXIS | Stand alone clear dome for the AXIS Q603X-E with slightly decreased optical quality compared to the HD dome version, but with the line higher up to enable greater tilt without distortion. | 3340.58
5506-471 | P3364-VE CASING KIT | AXIS | The kit contains mounting bracket, bottom casing, heater and cable cover required for converting an indoor version of AXIS P3364-V to an outdoor VE version. Note: Dome kit is not included, has to be ordered separately. | 11907.38
5502-061 | ACC MALE RJ45 AXIS 209FD-R | AXIS | Vibration resistant male RJ-45 connector suitable for RJ-45 version of AXIS M31XX-R and AXIS 209FD-R/MFD-R Network Cameras. | 1285.02
5800-741 | M3007 CLEAR DOME 5PCS | AXIS | Белая крышка с прозрачным куполом для AXIS M3007, 5шт. | 21330.86
5700-911 | Купол P3346-V DOME KIT | AXIS | Запасной купол для AXIS P3346-V, P3367-V и AXIS P3384-V. В набор входит прозрачный и дымчатый колпак и корпус из сплава цинка. | 6338.96
5504-031 | SMOKED DOME M3004/05 5PCS | AXIS | Кожух с тонированным куполом для AXIS M3004-V/M3005-V. 5шт | 19617.5
5800-021 | WEATHERSHIELD KIT P3346/67-VE | AXIS | Козырек для AXIS P3346, AXIS P3367-VE and AXIS P3384-VE. | 1713.36
5800-601 | P3367-VE CASING KIT | AXIS | Набор для преобразования внутренних версий P3346, P3367, P3384 и P3365 в уличные. | 18418.62
5700-811 | Q603X HD DOME KIT | AXIS | Набор колпаков для AXIS Q603X. | 7623.98
5700-981 | STAINLESS STEEL STRAPS 700MM 1 PAIR | AXIS | Оригинальные стальные стяжки для AXIS T91A47 60-110 mm и AXIS T91A67. Необходим инструмент (P/N 21776). | 1198.88
5700-701 | STAINLESS STEEL STRAP 570MM 1 PAIR | AXIS | Стяжки из нержавеющей стали типа шланговых зажимов для столбов диаметром 105-178 мм (4,1-7 дюймов). 1 пара. Совместим с AXIS T91A47, T91A67 and T91C67. Стандартны для AXIS T91C67. | 2055.56
5505-621 | Q3505-VE SMOKED DOME 5P | AXIS | Тонированный купол для AXIS Q3505-VE. 5шт | 17047.46
Кожух
5032-051 | T96A05-V DOME HOUSING WHITE | AXIS | Белый вандалазащищенный кожух для серии AXIS M50. IK10, IP66. | 11050.7
5502-871 | T93E05 PROTECTIVE HOUSING | AXIS | Защитный кожух AXIS T93E05 совместим с серией AXIS M11. IP66, -20 °C до +50 °C. Солнечный козырек, кронштейн на стену входят в комплект. | 10280.16
0344-001 | T92E05 | AXIS | Защитный кожух для P13XX, M11XX, Q16XX и Q1755. Алюминий. IP66-, Nema 4X, IK10. Солнечный козырек, кронштейн на стену и отвертка входят в комплект. | 17047.46
5900-281 | T93F20 HOUSING POE | AXIS | Защитный кожух наружного применения. IK10, IP66, NEMA 4X. Питается PoE IEEE802.3af. Темп. диапазон -40C до -45C. Совместим с AXIS P13 и AXIS Q16. Кронштейн на стену T94Q01A входит в комплект. | 20474.18
5900-261 | T93F05 PROTECTIVE HOUSING | AXIS | Защитный кожух наружного применения. IK10, IP66, NEMA 4X. Совместим с AXIS P13 и AXIS Q16. Кронштейн на стену T94Q01A входит в комплект. | 13620.74
5900-271 | T93F10 OUTDOOR HOUSING 24VAC/12-24VDC | AXIS | Кожух для стационарных камер из полимера с защитой IK10, IP66, NEMA 4X. Питается 24 V AC или 12-24 V DC. Температурный диапазон -40C до -45C. Совместим с серией AXIS P13 и AXIS Q16. Кронштейн для крепления на стену AXIS T94Q01A Wall в комплекте. | 20474.18
5005-051 | ACC DOME AXIS 216FD-V GLASS CLEAR | AXIS | Кожух с прозрачным плафоном для изделия AXIS 216FD-V/216MFD-V/P3301-V | 5910.62
5015-202 | T92A20 HOUSING | AXIS | Термокожух с обогревателем, солнцезащитным козырьком и кронштейном настенным со скрытой кабельной разводкой для изделий Axis; IP66; HighPoE Midspan T8121 в комплекте | 38400.32
0433-001 | T92E20 OUTDOOR HOUSING | AXIS | Уличный PoE кожух для P13XX, M11XX, Q16XX и Q1755. Материал кожуха и кронштейна алюминий. Сертифицирован IP66, Nema 4X, 4M3 и IK10. Козырек, кронштейн, отвертка в комплекте. | 28184.3
5505-911 | T96B05 OUTDOOR HOUSING | AXIS | Уличный кожух для камер P39-R. | 8480.66
5032-061 | T96A05-V DOME HOUSING BLACK | AXIS | Черный вандалазащищенный кожух для серии AXIS M50. IK10, IP66. | 11050.7
Коммутатор сетевой
5801-692 | T8516 PoE+ NETWORK SWITCH | AXIS | Управляемый гигабитный коммутатор PoE+. 2 SFP/RJ45 uplink порта и 16 PoE+ портов с общей мощностью 250Вт. Встроенный сервер DCHP для plug-and-play настройки камер. | 59880.28
Контроллер
0540-001 | A1001 Network Door Controller | AXIS | Сетевой дверной контроллер AXIS A1001. На одну дверь. Данные автоматически синхронизируются между контроллерами в системе. Поддерживает большинство Wiegand и RS 485 OSDP считывателей. Поставляется со встроенным базовым ПО на 33 двери. Поддерживает Power over Ethernet IEEE 802.3af Class 3. 14 настраеваемых входов/выходов и 5 выходов питания для дверных аксессуаров, поддерживает ИБП. | 51314.66
Кронштейн
5507-191 | BRACKET POLE TOP XF40 EX | AXIS | EX-сертифицированный кроштейн на верх мачты для использования с XF40-Q1765. | 38464.46
5507-221 | BRACKET POLE CLAMP ADAPTER XF40 | AXIS | EX-сертифицированный мачтовый адаптер для использования с XF40-Q1765. | 51314.66
5507-201 | BRACKET WALL MOUNT XF40 | AXIS | EX-сертифицированный стенной кроштейн для использования с XF40-Q1765. | 77013.88
5507-211 | BRACKET WALL MOUNT XP40 | AXIS | EX-сертифицированный стенной кроштейн для использования с XP40-Q1765. | 68447.08
5013-631 | T90A63 BRACKET WALL L MOUNT | AXIS | L-образный настенный кронштейн с возможностью регулировки положения вверх/вниз и вправо/влево при использовании стандартного крепежа для осветителей серии AXIS T90A. | 3340.58
5506-841 | T94A03L RECESSED MOUNT | AXIS | Recessed mount for AXIS P5514/-E and P5515/-E cameras. Also suitable indoor for recessed camera installations in plenum as the back box is made of metal and has a 3/4" hole for cable protection conduits. | 11907.38
5507-341 | T91A57 POLE MOUNT 60-400MM | AXIS | Алюминиевый мачтовый кроштейн для AXIS Q3709, AXIS P55, P56, Q60 и Q61. Стяжки подходят для диаметров столбов 60-400мм. Совместим с T91G61 и T98A. | 7623.98
5506-951 | T91G61 WALL MOUNT | AXIS | Алюминиевый настенный кроштейн для AXIS Q3709, AXIS P55, P56, Q60 и Q61. | 14991.9
5506-611 | T91B21 STAND WHITE | AXIS | Белый алюминиевый кронштейн для крепления камеры на стену или потолок. Совместим с AXIS M11, P13, Q16 series. | 2483.9
0217-071 | VT COLUMN MOUNT BALL JOINT WFWCA | AXIS | Вертикальный кронштейн с шаровым шарнирным соединением Предназначен для: кожуха VT Verso (AXIS 0217-001) | 8480.66
5017-041 | T91A04 CAMERA HOLDER ѕ" NPS | AXIS | Держатель для камеры AXIS T91A04 под ¾-дюймовые трубы с резьбой NPS Держатель для подвесного крепления камер. Применяется с 3/4-дюймовыми трубами с резьбой NPS или NPT. Совместим со всеми камерами, снабженными стандартной резьбой под штатив-треногу. | 2483.9
5700-851 | SPR BRACKET KIT AXIS Q60XX/P55XX | AXIS | Комплект кронштейнов для поверхностного монтажа камеры на жесткий потолок. Совместим с Q603X and P553X. | 2055.56
5503-991 | P1214/P1214-E MOUNT BRACKET 5PCS | AXIS | Крепежный кронштейн AXIS P1214 /-E, 5 штук Позволяет крепить камеры AXIS P1214 / AXIS P1214-E / AXIS P1224-E горизонтально или вертикально с возможностью наклона, что обеспечивает более гибкую установку. | 5053.94
5507-461 | T91B51 CEILING MOUNT | AXIS | Крепление для потолка. Совместимо со всеми купольными PTZ-камерами и фиксированными купольными моделями Axis, предназначенными для наружной установки. | 10194.02
5504-701 | T91A47 POLE MOUNT 60-110MM | AXIS | Крепление на столб AXIS T91A47 Крепление со стяжками для крепления к столбам. Для использования как внутри, так и вне помещений. Вариант со стальными стяжками для крепления к столбам диаметром 60 - 110 мм (2,4 - 4,3 дюйма). | 5910.62
5504-581 | T91A47 POLE MOUNT 110-400MM | AXIS | Крепления на столб AXIS T91A47 Крепления со стяжками для крепления к столбам. Для использования как внутри, так и вне помещений. Вариант со стальными стяжками для крепления к столбам диаметром 110 - 400 мм (4,3 - 15,7 дюйма). | 6767.3
5504-631 | T91B62 PARAPET MOUNT | AXIS | Кронштейн AXIS T91B62 для крепления на парапет Совместимо с купольными PTZ-камерами и фиксированными купольными камерами AXIS. Штанга является поворотной, что упрощает установку и техническое обслуживание. Кроме того, подходит для монтажа с применением кабельных вводов и каналов. Подвесной комплект AXIS T94A01D и заглушка трубопровода AXIS T91A6 входят в комплектацию. | 16190.78
5026-421 | T8640 RACK MOUNT BRACKET | AXIS | Кронштейн для крепления в стойку адаптера Ethernet по коаксиалу AXIS T8640 | 5311.18
5506-481 | T91E61 WALL MOUNT | AXIS | Кронштейн для крепления купольных камер на стену с внутренним кабельным каналом. IK10 и NEMA 4X. Подходит для уличной установки. | 3340.58
5026-411 | T8640 WALL MOUNT BRACKET | AXIS | Кронштейн для крепления на стену адаптера Ethernet по коаксиалу AXIS T8640(базу или ответную часть) | 1113.92
5505-241 | T94Q01A WALL MOUNT | AXIS | Кронштейн для крепления на стену совместимый со всеми фиксированными наружными камерами и кожухами Axis. NEMA 4X, IK10. | 3768.92
5017-671 | T91A67 MOUNT POLE | AXIS | Кронштейн креления кожуха на столб Pole Bracket. AXIS P55-series, AXIS Q60-series PTZ Dome Network Cameras, AXIS P33 Series Pendant kit, AXIS P33-VE Series Pendant kit, AXIS 225 Pendant kit and AXIS 216/P3301 Pendant kit. Includes steel pole straps. White. Requires mounting tool Part no: 21776 (not included!!!!) | 8480.66
5500-071 | ACC 213 WALL BRACKET | AXIS | Кронштейн настенный для изделия Axis 213 AXIS 213 WALL BRACKET allows mounting the AXIS 213 PTZ Network Camera on a wall, or other vertical surface. | 4197.26
5502-471 | YP3040 WALL BRACKET | AXIS | Кронштейн настенный для изделия YP3040 PanTilt Motor Wall bracket for YP3040 Pan Tilt Motor. White | 4197.26
5504-691 | T91C61 WALL MOUNT STAINLESS STEEL | AXIS | Кронштейн настенный; нержавеющая сталь Stainless steel wall mount bracket for AXIS Q60-S. AXIS T94S01D pendant kit is included | 38464.46
5013-621 | T90A62 BRACKET TWIN | AXIS | Монтажный кронштейн для двух осветителей AXIS T90A. | 5568.42
5013-611 | T90A61 BRACKET SINGLE | AXIS | Монтажный кронштейн для одного осветителя AXIS T90A. | 4197.26
5504-621 | T91B61 WALL MOUNT | AXIS | Настенное крепление AXIS T91B61 Совместимо с купольными PTZ-камерами AXIS. Кроме того, подходит для монтажа с применением кабельных вводов и каналов. Подвесной комплект AXIS T94A01D и заглушка трубопровода AXIS T91A6 входят в комплект. | 8480.66
5504-821 | T91D61 WALL MOUNT | AXIS | Настенное крепление AXIS T91D61 с 1,5-дюймовой резьбой стандарта NPS Совместимо с купольными PTZ-камерами и фиксированными купольными камерами AXIS. Кроме того, подходит для монтажа с применением кабельных вводов и желобов. Заглушка трубопровода AXIS T91A6 входит в комплект. | 7195.64
5503-491 | WALL BRACKET K | AXIS | Настенный кронштейн для AXIS Q87-E. | 10194.02
5017-111 | T91A11 STAND WHITE | AXIS | Пластиковая подставка под камеру для серии AXIS M11. | 1285.02
5504-641 | T91B63 CEILING MOUNT | AXIS | Потолочное крепление AXIS T91B63 Совместимо с купольными PTZ-камерами и фиксированными купольными камерами AXIS. Кроме того, подходит для монтажа с применением кабельных вводов и каналов. Подвесной комплект AXIS T94A01D и заглушка трубопровода AXIS T91A6 входят в комплект. | 10194.02
5504-511 | T91A51 CEILING MOUNT | AXIS | Потолочный кронштейн AXIS T91A51. Совместимость: Серия AXIS P55/Q60 (необходимо: AXIS T94A01D) AXIS M50 Series (необходимо: AXIS T91A05) Фиксированные камеры Axis (необходимо: AXIS T91A05) AXIS P33 Series (необходимо: комплект навесного крепления AXIS P33) AXIS M32 Series, AXIS P3301/-V, AXIS P3304/-V (необходимо: Комплект подвесного крепления AXIS 216FD) AXIS M3004-V/M3005-V (необходимо: AXIS T94B01D) AXIS M3006-V/M3007-P/-PV/M3024-LVE/ M3025-VE/M3026–LVE (необходимо: AXIS T94F01D) | 10194.02
5504-501 | T91A50 TELESCOPIC CEIL MNT | AXIS | Телескопическая потолочная консоль AXIS T91A50 Консоль AXIS T91A50 регулируется по длине от 1 метра (39 дюймов) до 2 метров (79 дюймов). Совместима с удлинительными трубами AXIS T91A52. | 17047.46
5507-271 | T91D62 TELESCOPIC PARAPET MNT | AXIS | Телескопический кронштейн для парапетов и стен. Длина настраивается от 783мм до 1033мм. Предназначен для уличных фиксированных и поворотных купольных камер. Резьба 1.5” NPS. | 29897.66
0217-101 | VT CORNER MOUNT WCWA | AXIS | УГЛОВОЙ КРЕПЕЖ VT WCWA. Для использования с AXIS T92A00/T92A10, VT VERSO и AXIS HOV HOUSING VT | 5053.94
5503-891 | T94B01L RECESSED MOUNT | AXIS | Утопленный крепеж для подвесных потолков. RJ45 переходник для удлинения входит в комплект. Совместим сh AXIS M3004-V/5-V | 5910.62
Объектив
5503-161 | THEIA LENS CS VARIF 1.8-3MM DC-IRIS | AXIS | Barrel distortion corrected and IR corrected wideangle lens for cameras up to 5 mega pixel resolution. Compatible with e.g. AXIS M1114/-E, AXIS P1353/-E, P1354/-E, P1355/-E, P1357/-E, AXIS Q1602/-E, Q1604/-E, Q1614/-E, Q1615/-E. | 25614.26
5800-781 | LENS FUJINON CS 2.2-6MM DC-IRIS B | AXIS | Вариофокальный 5-мегапиксельный объектив 2.2-6mm, DC-Iris, CS mount, ИК-коррекция, для AXIS P1353/-E, P1354/-E, P1355/-E, P1357/-E, AXIS Q1602/-E, Q1604/-E. | 12764.06
5503-171 | LENS CS VARIF 9-40MM DC-IRIS D/N | AXIS | Вариофокальный 5-мегапиксельный объектив 9-40mm, DC-Iris, CS mount, ИК-коррекция, для AXIS M1114/-E, P1354/-E, P1355/-E, P1357/-E, Q1602/-E, Q1604/-E. | 23044.22
5800-791 | LENS COMPUTAR CS 12.5-50MM DC-IRIS | AXIS | Вариофокальный мегапиксельный объектив 12.5-50mm, DC-Iris, CS mount, ИК-коррекция, для AXIS P1353/-E, P1354/-E. Axis Q1602/-E, Q1604/-E. | 21330.86
5800-801 | LENS COMPUTAR CS 12.5-50MM P-IRIS | AXIS | Вариофокальный мегапиксельный объектив 12.5-50mm, P-Iris, CS mount, ИК-коррекция, для AXIS Q1602/-E, Q1604/-E, Q1614/-E, AXIS P1355/-E, P1357/-E. | 21330.86
5502-761 | LENS CS VF 15-50MM F1.5 DC-I MP | AXIS | Вариофокальный мегапиксельный объектив 15-50mm, F1.5, DC-Iris, CS mount, для AXIS M1113/14. | 17047.46
5503-421 | LENS CS 15-50MM F1.5 DC-I MP D/N | AXIS | Вариофокальный мегапиксельный объектив 15-50mm, F1.5, DC-Iris, CS mount, ИК-коррекция, для AXIS Q1602. | 17047.46
5502-751 | LENS CS VF 2.2-6MM F1.3 DC-I MP | AXIS | Вариофокальный мегапиксельный объектив 2.2-6mm DC-Iris F1.3, CS mount для AXIS M1113/4. | 12764.06
5506-991 | LENS FUJINON C CS 8-80MM DC | AXIS | Вариофокальный мегапиксельный объектив 8-80mm, DC-Iris, С и CS mount, ИК-коррекция, для AXIS Q1635. | 29897.66
5504-901 | LENS CS VARIF 9-40MM P-IRIS D/N | AXIS | Вариофокальный мегапиксельный объектив 9-40mm, P-Iris, CS mount, ИК-коррекция, для AXIS AXIS P1355/-E, P1357/-E, AXIS Q1602/-E, Q1604/-E, Q1614/-E, Q1615/-E. | 23044.22
5500-871 | Varifocal MegaPixel Lens 2.4-6mm | AXIS | Вариофокальный мегапиксельный объектив. 2.4-6mm, CS mount, DC Iris для AXIS P1344 и AXIS 211M/223M. | 17047.46
5502-221 | Varifocal MegaPixel Lens 5-50mm | AXIS | Вариофокальный мегапиксельный объектив. 5-50mm, CS mount, DC Iris для AXIS P1344 и AXIS 211M. | 21330.86
5700-601 | LENS 3-8MM 13VG308ASIR | AXIS | Вариофокальный объектив 3-8mm DC-Iris, CS mount для AXIS P1343. | 6425.1
5503-181 | LENS CS 2.4-6MM MANUAL IRIS | AXIS | Вариофокальный объектив с ручной диафрагмой. 2.4-6MM совместим с AXIS M1103 и M1104. | 6767.3
5502-741 | LENS CS 16MM F1.8 MP | AXIS | Мегапиксельный объектив с фиксированной диафрагмой. 16mm, F1.8, CS mount для AXIS M1103/4 | 4197.26
5502-421 | LENS M12 MEGAPIXEL 10PCS | AXIS | Набор мегапиксельных объективов с ИК фильтром, 10 шт (по 2 каждого). 2.8mm, 3.6mm, 6mm, 8mm and 16mm для камер AXIS M3113-R, AXIS M3114-R, AXIS 209FD, AXIS 209MFD, AXIS M3011, AXIS 3014 Mixed pack of M12 Megapixel lenses. Focal lenght: 2.8mm, 3.6mm, 6mm, 8mm and 16mm for AXIS M3113-R, AXIS M3114-R, AXIS 209FD, AXIS 209MFD, AXIS M3011, AXIS 3014. With IR filter. 10pcs=2 pcs of each lens. | 12764.06
5503-651 | M3004-V/05-V LENS M12 6MM | AXIS | Опциональный объектив 6mm для M3004-V/M3005-V | 4197.26
5503-941 | M3006-V LENS M12 2.0MM | AXIS | Опциональный объектив для AXIS M3006-V, 2.0mm, горизонтальный угол обзора: 105°. Инструмент для настройки в комплекте. | 8480.66
5503-981 | M3006-V LENS M12 2.8MM | AXIS | Опциональный объектив для AXIS M3006-V, 2.8mm. Инструмент для настройки объектива в комплекте. | 6767.3
5504-551 | M3025-VE LENS M12 6MM | AXIS | Опциональный объектив для AXIS M3025-VE, 6mm. Кольцо фокусировки в комплекте. | 4197.26
5500-511 | ACC LENS CONVERTER 2.2X FOR Q1755 | AXIS | Телеконвертер с с 2,2-кратным зумом. Для увеличения фокусного расстояния AXIS Q1755PTZ до 102mm. | 21330.86
Осветитель
5024-101 | T90C10 FIXED DOME IR-LED | AXIS | ИК-прожектор для камер AXIS P334X-VE. Питание 18-56 VDC. От -40 °C до 55 °C. IP66-, Nema 4X, вандалоустойчивая. Прпедустановлен кабель питания 5 м с кабельными втулками. | 29897.66
5024-201 | T90C20 FIXED DOME IR-LED | AXIS | ИК-прожектор для камер AXIS P334X-VE. Питание PoE IEEE802.3af. От -40 °C до 55 °C. IP66-, Nema 4X, вандалоустойчивая. Прпедустановлен кабель питания 5 м с кабельными втулками. | 29897.66
5013-321 | T90A32 IR-LED 30-60 DEG | AXIS | Светодиодный ИК-прожектор для сетевых камер Axis день/ночь. 850 нм (полускрытный). Настраиваемый угол освещения 30°-60°. Дистанция освещения 53м(60°) до 80 м(30°). В комплект входит блок питания со светодатчиком и кронштейн крепления на стену/потолок. Питание 100-240 VAC. Потребляет 50 W. Длина кабеля 2.5 м. Наружный. | 85580.68
5505-451 | T90B20 IR-LED | AXIS | Светодиодный ИК-прожектор для сетевых камер Axis. Включает сменные линзы для углов освещения 10°, 35°, 60° и 80°. Дистанция освещения от 20 до 120 м. Сделан из IK09 ударопрочного алюминия и поликарбоната. IP66, NEMA 4X. От -50°C до 50°C. | 38464.46
5505-461 | T90B30 IR-LED | AXIS | Светодиодный ИК-прожектор для сетевых камер Axis. Включает сменные линзы для углов освещения 10°, 35°, 60° и 80°. Дистанция освещения от 30 до 220 м. Сделан из IK09 ударопрочного алюминия и поликарбоната. IP66, NEMA 4X. От -50°C до 50°C. | 68447.08
5505-481 | T90B15 W-LED | AXIS | Светодиодный прожектор белого света для сетевых камер Axis. Включает сменные линзы для углов освещения 10°, 35°, 60° и 80°. Дистанция освещения от 10 до 50 м. Сделан из IK09 ударопрочного алюминия и поликарбоната. IP66, NEMA 4X. От -50°C до 50°C. | 27413.76
5505-491 | T90B25 W-LED | AXIS | Светодиодный прожектор белого света для сетевых камер Axis. Включает сменные линзы для углов освещения 10°, 35°, 60° и 80°. Дистанция освещения от 15 до 90 м. Сделан из IK09 ударопрочного алюминия и поликарбоната. IP66, NEMA 4X. От -50°C до 50°C. | 38464.46
5505-501 | T90B35 W-LED | AXIS | Светодиодный прожектор белого света для сетевых камер Axis. Включает сменные линзы для углов освещения 10°, 35°, 60° и 80°. Дистанция освещения от 20 до 150 м. Сделан из IK09 ударопрочного алюминия и поликарбоната. IP66, NEMA 4X. От -50°C до 50°C. | 68447.08
5505-471 | T90B40 IR-LED | AXIS | Сдвоенный светодиодный ИК-прожектор для сетевых камер Axis. Включает сменные линзы для углов освещения 10°-140°. Дистанция освещения от 45 до 310 м. Сделан из IK09 ударопрочного алюминия и поликарбоната. IP66, NEMA 4X. От -50°C до 50°C. | 136980.3
ПО без НДС
0202-701 | Camera Station 10 license base pack E-DEL | AXIS | Базовый пакет с лицензиями на 10 камер Axis. Электронная доставка. | 72526.25
0202-700 | Camera Station 4 license base pack E-DEL | AXIS | Базовый пакет с лицензиями на 4 камеры Axis. Электронная доставка. | 28966.25
0202-702 | Camera Station 1 license add-on E-DEL | AXIS | Лицензия на 1 дополнительный канал ACS. Требуется базовая лицензия на 4 или 10 каналов. Электронная доставка. | 7187.5
0202-707 | Camera Station 20 license add-on E-DEL | AXIS | Лицензия на 20 дополнительных каналов ACS. Требуется базовая лицензия на 4 или 10 каналов. Электронная доставка. | 143672.5
0202-703 | Camera Station 5 license add-on E-DEL | AXIS | Лицензия на 5 дополнительных каналов ACS. Требуется базовая лицензия на 4 или 10 каналов. Электронная доставка. | 36226.25
0879-010 | ACS CORE DEVICE E-LICENSE | AXIS | Одна лицензия ACS v5 Core Device. Для устройств Axis. На одной машине может быть до 32 core лицензий. Электронная доставка. | 5735
0879-020 | ACS UNIVERSAL DEVICE E-LICENSE | AXIS | Одна лицензия ACS v5 Universal Device. Для устройств Axis и сторонних устройств. Электронная доставка. | 10817.5
0879-040 | ACS 4 TO UNIVERSAL UPG E-LICENSE | AXIS | Одна лицензия на обновление существующей лицензии ACS версий 1,2,3,4 до ACSv5 Universal device license. Электронная доставка. | 1378.75
0879-030 | ACS CORE TO UNIVERSAL UPG E-LICENSE | AXIS | Одна лицензия на обновление существующей лицензии ACSv5 core device license до ACSv5 Universal device license. Лицензия используется для сливания двух или более систем ACSv5 в одну систему. Электронная доставка. | 5735
Пульт управления
5020-201 | T8312 KEYPAD | AXIS | Клавиатура; 22 клавиши, USB Поддерживается Axis Camera Station версии 3.3 и старше. | 38464.46
5020-301 | T8313 JOG DIAL | AXIS | Манипулятор JogDial; USB Поддерживается Axis Camera Station версии 3.3 и старше. | 34181.06
5020-101 | T8311 JOYSTICK | AXIS | Манипулятор трехосевой джойстик, USB. Поддерживается Axis Camera Station версии 3.3 и старше. | 34181.06
5020-001 | T8310 CONTROL BOARD | AXIS | Пульт управления системный; модульный (в составе: T8311, T8312 и T8313), трансформируемый; USB Поддерживается Axis Camera Station версии 3.3 и старше. | 98430.88
5800-931 | T90B REMOTE CONTROL | AXIS | Пульт управления, совместимый с прожекторами Axis T90B. Позволяет настроить интенсивность освещения, чувствительность фотоэлемента и др. | 3340.58
Считыватель
0745-002 | A4011-E READER EUR | AXIS | Считыватель AXIS A4011-E бесконтактный с клавиатурой и подсвечиваемыми символами. Предназначен как для использования внутри помещения, так и на улице. Поддерживает большинство форматов смарт-карт с 13.56 MHz. | 31611.02
Телекамера сетевая
0398-001 | M5013 | AXIS | 0.5 MP Телекамера сетевая компактная купольная PTZ. Разрешение SVGA и 3x цифровой зум. 800x600 при 30fps в H.264/M-JPEG. IP51. Питание только PoE, midspan в комплект не входит. Адаптеры для монтажа на твердый и мягкий потолок в комплекте. | 38464.46
0519-002 | M1013 | AXIS | 0.5MP Телекамера сетевая компактная. Фиксированный объектив и настраиваемый фокус. SVGA 800 x 600 при 30 fps. Соединение проводное Ethernet. Поддерживает карты памяти. Включает кронштейн и блок питания. | 15334.1
0552-001 | M5013-V | AXIS | 0.5MP Телекамера сетевая поворотная купольная вандалоустойчивая. IP66, IK10. 3x цифровой зум. 800x600 при 30fps в H.264 и Motion JPEG. Только PoE, мидспан не входит. | 47031.26
0516-001 | M3004-V | AXIS | 1 MP Телекамера сетевая купольная вандалоустойчивая. Фиксированный объектив. HDTV 720p при 30 fps. MicroSD/microSDHC. Питается Power over Ethernet. Мидспан не прилагается. | 19617.5
0573-001 | Q6044-C 50HZ | AXIS | 1.3 MP Телекамера сетевая полноприводная купольного типа, ЦВТ//Ч/Б (Day/Night) , H.264/M-JPEG, HDTV 720p compliant при 25fps (1280x720), 30х ZOOM; IP66-, MIL-, IK10 и NEMA 4X. Температурный диапазон -20C до +75C. Включает кабель 5 м, медиа-конвертер с двумя SFP-слотами, два RJ-45, два I/O и вход 12 V. Блок питания и кронштейн в комплект не входят. | 334013.16
0551-001 | Q1614-E | AXIS | 1.3MP Телекамера сетевая уличная IP66, ЦВТ//Ч/Б (Day/Night), объектив 2.8-8 mm P-Iris. Поддерживает DC-iris, H.264/M-JPEG; HDTV 720p или 1 MP при 50/60 fps. WDR - Forensic Capture и технология Lightfinder. ALARM вход/выход, RS485/RS422. Поддержка карт памяти.Рабочие температуры -30°C до 50°C при питании IEEE 802.3af midspan или -40°C до 50°C при питании с помощью PoE+ Midspan. Включает солнечный козырек и крепление на стену. Блок питания, мидспан в комплект не входят. | 119846.7
0547-001 | M3026-VE | AXIS | 1/3.6" (Progressive Scan RGB CMOS) ЦВТ//Ч/Б (Day/Night) Телекамера сетевая H.264/M-JPEG; от 2048x1536 (3 MP/16 fps) до 160x120, HDTV 1080p, 0.3/0.06лк; встроенный объектив 2мм; WDR, встроенный детектор активности, ALARM/RELAY и SD/SDHCSDXC Slot; электропитание PoE; MiniDome, уличная установка (IP66, до минус 30°С), вандалозащищенное исполнение | 55596.88
0439-001 | Q1604 | AXIS | 1/3" (1 Mpixel Progressive Scan RGB CMOS) ЦВТ//Ч/Б (Day/Night) Телекамера сетевая H.264/M-JPEG; до 1280x720 эл. (HDTV 720p), 0.05/0.008лк (F1.2); сменный варифокальный объектив 2.8-8.0мм (F1.2) с АРД (DD, P-IrisControl); WDR, ES 1/2-1/59000; Ethernet 10T/100TX, одновременная передача нескольких индивидуально настроенных потоков, до 30 fps; встроенные детекторы активности и звука, ALARM вход/выход, аудио (встроенный микрофон (Q1604), Line/mic Input, Line Output); PoE; встроенный слот для карт памяти SD/SDHC | 85580.68
0550-001 | Q1614 | AXIS | 1/3" (1 Mpixel Progressive Scan RGB CMOS) ЦВТ//Ч/Б (Day/Night) Телекамера сетевая H.264/M-JPEG; до 1280x720 эл. (HDTV 720p), 0.05/0.008лк (F1.2); сменный варифокальный объектив 2.8-8.0мм (F1.2) с АРД (DD, P-IrisControl); WDR, ES 1/2-1/59000; Ethernet 10T/100TX, одновременная передача нескольких индивидуально настроенных потоков, до 30 fps; встроенные детекторы активности и звука, ALARM вход/выход, аудио (встроенный микрофон (Q1604), Line/mic Input, Line Output); PoE; встроенный слот для карт памяти SD/SDHC | 94147.48
0285-001 | M3014 | AXIS | 1/4" (1.3 Mpixel Progressive Scan RGB CMOS) ЦВТ Телекамера сетевая миниатюрная H.264/M-JPEG; от 1280x800 до 160x90 эл. (HDTV 1080i/720p), 1лк (F2.0); встроенный объектив 2.9мм; ES, AWB; генератор текста; Ethernet 10T/100TX, одновременная передача нескольких индивидуально настроенных потоков, до 30 fps; встроенный детектор активности, электронный PTZ (PP, 1 GuardTour), Pre/Post ALARM; поворот изображения; электропитание по LAN-кабелю (Power over Ethernet, IEEE 802.3af Class 1), БЕЗ PoE Midspan 1-port в комплекте; diam. 70(92)х106(121) мм; декоративный кожух-полусфера, внутренняя установка (фальш-потолок) | 29897.66
0399-001 | M5014 | AXIS | 1/4" (Progressive Scan RGB CMOS) ЦВТ Телекамера сетевая полноприводная купольного типа, миниатюрная, H.264/M-JPEG; от 1280x720 (HDTV 720p) до 320х180 эл., 1.4лк; встроенный объектив 3.6мм, 3х цифровой ZOOM, PT ±180°/90°, до 100°/с, до 25 предустановок; встроенные микрофон, детектор движения и аудиодетектор; BLC, ES 1/6-1/25000; Ethernet 10T/100TX, до 30 fps; встроенный слот для карт памяти MicroSDHC; электропитание POE; diam. 130х58 мм; IP51 | 42747.86
0801-001 | Q3708-PVE | AXIS | 15Мп Телекамера сетевая купольная уличная антивандальная д/н с несколькими датчиками. Объективы с фиксированными фокусными расстояниями. Разрешение QHD с каждого из 3-х датчиков, до 15Мп в сумме, угол обзора 180º. WDR Forensic Capture, Zipstream, единый IP адрес. Питание Power over Ethernet Plus. В комплекте козырек. Мидспан в комплект не входит. | 171246.32
0549-001 | M2014-E | AXIS | 1MP Телекамера сетевая компактная в цилиндрическом стиле IP66, 720p, питание PoE или 8-28 VDC | 34181.06
0554-002 | M1004-W | AXIS | 1MP Телекамера сетевая компактная. Фиксированный объектив и настраиваемый фокус. HDTV 720p или 1 MP при 30 fps, I/O порты. Соединение по WiFi (IEEE 802.11b/g/n) или проводное Ethernet. Включает кронштейн и блок питания. | 17047.46
0522-002 | M1034-W | AXIS | 1MP Телекамера сетевая компактная. Фиксированный объектив и настраиваемый фокус. HDTV 720p или 1 MP при 30 fps, двухстороннее аудио, встроенный микрофон и динамик, I/O порты. Соединение по WiFi (IEEE 802.11b/g/n) или проводное Ethernet. Включает кронштейн и блок питания. | 23900.9
0520-002 | M1014 | AXIS | 1MP Телекамера сетевая компактная. Фиксированный объектив и настраиваемый фокус. HDTV 720p или 1 MP при 30 fps. Соединение проводное Ethernet. Поддерживает карты памяти. Включает кронштейн и блок питания. | 19617.5
0544-001 | P5414-E | AXIS | 1MP Телекамера сетевая купольная PTZ. HDTV 720p, день/ночь, 18x зум, крепится на стену. Дополнительные кронштейны не требуются. Аудио вх/вых, поддержка SD-карт, питание 24 V DC, 4 настраиваемых входа/выхода и Ethernet разъем с PoE. Перекрашиваемый козырек. Блок питания не прилагается. | 136980.3
0612-001 | P3214-V | AXIS | 1MP Телекамера сетевая купольная вандалозащищенная. IK08. Объектив 2.8-10 mm P-Iris с удаленным фокусом и зумом; HDTV 720p или 1MP при 30 fps. WDR – dynamic contrast. Поддержка карт памяти. Питание PoE. Мидспан не прилагается. В комплект входит кронштейн для стены/потолка. | 42747.86
0665-001 | Q3504-V | AXIS | 1MP телекамера сетевая купольная вандалозащищенная. IK10. Объектив 3-9 mm P-Iris с удаленным фокусом и зумом; HDTV 720p при 30 fps с WDR или 120fps без WDR. Lightfinder, Zipstream. Электронная стабилизация изображения. Поддержка карт памяти. Двухстороннее аудио, тревожные входы/выходы. Питание PoE. Мидспан не прилагается. В комплект входят входит кронштейн для стены/потолка. | 68448.26
0511-001 | P3384-V | AXIS | 1MP Телекамера сетевая купольная вандалозащищенная. Объектив 3-9 mm P-Iris с удаленным фокусом и зумом; HDTV HDTV 720p при 30 fps. WDR – dynamic capture. Lightfinder. Поддержка карт памяти. Двухстороннее аудио, тревожные входы/выходы. Питание PoE. Мидспан не прилагается. В комплект входят прозрачный и дымчатый купол. | 77013.88
0613-001 | P3214-VE | AXIS | 1MP Телекамера сетевая купольная уличная вандалозащищенная. IK10. Объектив 2.8-10 mm P-Iris с удаленным фокусом и зумом; HDTV 720p или 1MP при 30 fps. WDR – dynamic contrast. Поддержка карт памяти. Питание PoE. Рабочие температуры при питании PoE -30°C to +50°C. Мидспан не прилагается. В комплект входит кронштейн для стены/потолка и козырек. | 55596.88
0667-001 | Q3504-VE | AXIS | 1MP телекамера сетевая купольная уличная вандалозащищенная. IK10+. Объектив 3-9 mm P-Iris с удаленным фокусом и зумом; HDTV 720p при 30 fps с WDR или 120fps без WDR. Lightfinder, Zipstream. Электронная стабилизация изображения. Поддержка карт памяти. Двухстороннее аудио, тревожные входы/выходы. Питание PoE. Мидспан не прилагается. В комплект входят входит кронштейн для стены/потолка. | 81298.46
0512-001 | P3384-VE | AXIS | 1MP Телекамера сетевая купольная уличная вандалозащищенная. Объектив 3-9 mm P-Iris с удаленным фокусом и зумом; HDTV HDTV 720p при 30 fps. WDR – dynamic capture. Lightfinder. Поддержка карт памяти. Двухстороннее аудио, тревожные входы/выходы. Питание PoE. Рабочие температуры при питании PoE -40°C to +55°C. Мидспан не прилагается. В комплект входят прозрачный и дымчатый купол, козырек. | 94147.48
0553-001 | M5014-V | AXIS | 1MP Телекамера сетевая поворотная купольная вандалоустойчивая. IP66, IK10. 3x цифровой зум. 1280x720 при 30fps в H.264 и Motion JPEG. Только PoE, мидспан не входит. | 51314.66
0631-002 | V5914 50HZ < EUR > | AXIS | 1Mp Телекамера сетевая поворотная с 30x zoom. HDTV 720p при 50 fps. Предназначена для живой трансляции видео и аудио. Дизайн для “видео-конференций”, плавный поворот и наклон, WDR, EIS. HDMI, 3G-SDI, XLR-3 . CD-audio качество звука в стерео. Совместим с SMPTE 296M. Блок питания и кронштейн в комплект не входят. | 171246.32
0905-002 | Q6054-E 50HZ | AXIS | 1MP телекамера сетевая поворотная уличная, 30x zoom. 720p при 25fps; мех день/ночь, Focus recall, Zipstream, WDR, EIS. IP66, IK10, NEMA 4X. Рабочие температуры от -50 °C до +50 °C. В комплекте мидспан High PoE. | 239784.26
0903-002 | Q6054 50HZ | AXIS | 1MP телекамера сетевая поворотная, 30x zoom. 720p при 25fps; мех день/ночь, Focus recall, Zipstream, WDR, EIS. IP52. В комплекте мидспан High PoE. | 201233.66
0638-001 | P3904-R M12 | AXIS | 1MP Телекамера сетевая транспортная. Фиксированный объектив. Разрешение 720p при 30/25 fps. Сетевой разъем M12, питание PoE. Мидспан не прилагается. | 38464.46
0640-001 | P3904-R | AXIS | 1MP Телекамера сетевая транспортная. Фиксированный объектив. Разрешение 720p при 30/25 fps. Сетевой разъем RJ-45, питание PoE. Мидспан не прилагается. | 38464.46
0649-002 | Q6114-E 50HZ < EUR > | AXIS | 1Мп поворотная уличная камера. HDTV 720p при 50fps и 30x zoom. 130db WDR, EIS, авто defog. Мидспан в комплекте. | 231212.74
0669-001 | P5624-E 50HZ | AXIS | 1Мп поворотная уличная камера. Поворот на 360°. 18x zoom. HDTV 720p при 25fps (1280x720) в H.264 и Motion JPEG, мех день/ночь, IP66 и NEMA 4X. Поддержка карт памяти SD, прозрачный и дымчатый купол. Кронштейн и мидспан в комплект не входят. | 136980.3
0689-001 | P1364 | AXIS | 1МП телекамера сетевая HDTV 720p при 60 fps, мех день/ночь, CS-объектив 2.8-8.5 mm P-iris с удаленным задним фокусом. WDR – Forensic Capture, Lightfinder, Zipstream. Двустороннее аудио, встроенный микрофон. I/O, MicroSD/MicroSDHC слот, RS422/485. Питание Power over Ethernet. Блок питания в комплект не входит. | 55596.88
0612-014 | P3214-V < RU > | AXIS | 1МП Телекамера сетевая купольная вандалозащищенная. IK08. Объектив 2.8-10 mm P-Iris с удаленным фокусом и зумом; HDTV 720p или 1MP при 30 fps. WDR – dynamic contrast. Поддержка карт памяти. Питание PoE. Мидспан не прилагается. В комплект входит кронштейн для стены/потолка. Сделано в России. | 42747.86
0802-001 | M3044-V | AXIS | 1МП Телекамера сетевая купольная вандалоустойчивая. Фиксированный объектив. HDTV 720p при 30 fps. WDR, Zipstream. MicroSD/microSDHC. Питается Power over Ethernet. Мидспан не прилагается. | 17047.46
0865-001 | M3104-L | AXIS | 1МП телекамера сетевая купольная. Фиксированный объектив. Мех день/ночь. HDTV 720p при 30 fps. Встроенная ИК-подсветка и WDR – Forensic Capture. Zipstream. microSD слот. Питание Power over Ethernet. Блок питания в комплект не входит. | 21330.86
0755-001 | P5514-E 50HZ | AXIS | 1МП телекамера сетевая поворотная уличная, 360° поворот, 12x оптический zoom, мех день/ночь. До 720P (1280x720) при 50 fps. Питание 802.3af PoE. IP66. Поддержка SD-карт. Мидспан и кронштейн в комплект не входят. | 102714.28
0754-001 | P5514 50HZ | AXIS | 1МП телекамера сетевая поворотная, 360° поворот, 12x оптический zoom, мех день/ночь. До 720P (1280x720) при 50 fps. Питание 802.3af PoE (мидспан в комплект не входит), крепежный набор для потолка, прозрачный и дымчатый купол. IP51. 4 тревожных входа/выхода. Поддержка аудио. | 85580.68
0739-001 | P1364-E | AXIS | 1МП телекамера сетевая уличная IP66/67, HDTV 720p при 60 fps, мех день/ночь, CS-объектив 2.8-8.5 mm P-iris с удаленным задним фокусом. WDR – Forensic Capture, Lightfinder, Zipstream. Двустороннее аудио, встроенный микрофон. I/O, MicroSD/MicroSDHC слот, RS422/485. Питание Power over Ethernet. Рабочие температуры -40°C до +50°C. В комплект входит козырек, кроштейн. Блок питания в комплект не входит. | 77013.88
0866-001 | M3104-LVE | AXIS | 1МП телекамера сетевая уличная купольная. Фиксированный объектив. Мех день/ночь. HDTV 720p при 30 fps. Встроенная ИК-подсветка и WDR – Forensic Capture. Zipstream. microSD слот. Питание Power over Ethernet. Блок питания в комплект не входит. | 25614.26
0748-001 | M1124-E | AXIS | 1Мп телекамера сетевая уличная. NEMA 4X, IP66 и IK10. HDTV 720p, день/ночь, CS-mount объектив 3-10.5 mm DC-iris. H.264 и Motion JPEG; max HDTV 720p при 30 fps. WDR – Forensic Capture и Axis Zipstream. I/O, MicroSD/MicroSDHC. Power over Ethernet или 8-28 VDC. От -20°C до +50°C Блок питания в комплект не входит. | 38464.46
0951-014 | P3224-VE MKII RU | AXIS | 1Мп телекамера сетевая уличная. WDR – Forensic Capture, Lightfinder. IK10. Объектив 2.8-10 mm P-iris, удаленный фокус и зум. H.264 и Motion JPEG, max HDTV 720p при 60 fps. Axis Zipstream. Поддержка карт памяти, питание Power over Ethernet. Мидспан в комплект не входит. Поставляется с кронштейном для стен. Сделано в России. | 55598.06
0991-001 | P3224-LVE MKII | AXIS | 1Мп телекамера сетевая уличная. Встроенная ИК-подсветка, WDR – Forensic Capture, Lightfinder. IK10. Объектив 2.8-10 mm P-iris, удаленный фокус и зум. H.264 и Motion JPEG, max HDTV 720p при 60 fps. Axis Zipstream. Поддержка карт памяти. Питание Power over Ethernet. Мидспан в комплект не входит. Поставляется с кронштейном для стен. | 64164.86
0758-001 | P3224-LVE | AXIS | 1Мп телекамера сетевая уличная. Встроенная ИК-подсветка, WDR – Forensic Capture. IK10. Объектив 2.8-10 mm P-iris, удаленный фокус и зум. H.264 и Motion JPEG, max HDTV 720p при 60 fps. Axis Zipstream. Поддержка карт памяти. От -30°C до +50°C, питание Power over Ethernet. Мидспан в комплект не входит. Поставляется с кронштейном для стен. | 64163.68
0747-001 | M1124 | AXIS | 1Мп телекамера сетевая. HDTV 720p, день/ночь, CS-mount объектив 3-10.5 mm DC-iris. H.264 и Motion JPEG; max HDTV 720p при 30 fps. WDR – Forensic Capture и Axis Zipstream. I/O, MicroSD/MicroSDHC. Power over Ethernet или 8-28 VDC. Блок питания в комплект не входит. | 29897.66
0747-014 | M1124 < RU > | AXIS | 1МП телекамера сетевая. HDTV 720p, день/ночь, CS-mount объектив 3-10.5 mm DC-iris. H.264 и Motion JPEG; max HDTV 720p при 30 fps. WDR – Forensic Capture и Axis Zipstream. I/O, MicroSD/MicroSDHC. Power over Ethernet или 8-28 VDC. Блок питания в комплект не входит. Сделано в России. | 29897.66
0950-014 | P3224-V MKII RU | AXIS | 1Мп телекамера сетевая. WDR – Forensic Capture, Lightfinder. IK08. Объектив 2.8-10 mm P-iris, удаленный фокус и зум. H.264 и Motion JPEG, max HDTV 720p при 60 fps. Axis Zipstream. Поддержка карт памяти, питание Power over Ethernet. Мидспан в комплект не входит. Поставляется с кронштейном для стен. Сделано в России. | 42747.86
0990-001 | P3224-LV MKII | AXIS | 1Мп телекамера сетевая. Встроенная ИК-подсветка, WDR – Forensic Capture, Lightfinder. IK08. Объектив 2.8-10 mm P-iris, удаленный фокус и зум. H.264 и Motion JPEG, max HDTV 720p при 60 fps. Axis Zipstream. Поддержка карт памяти. Питание Power over Ethernet. Мидспан в комплект не входит. Поставляется с кронштейном для стен. | 51314.66
0759-001 | P3224-LV | AXIS | 1Мп телекамера сетевая. Встроенная ИК-подсветка, WDR – Forensic Capture. IK10. Объектив 2.8-10 mm P-iris, удаленный фокус и зум. H.264 и Motion JPEG, max HDTV 720p при 60 fps. Axis Zipstream. Поддержка карт памяти, питание Power over Ethernet. Мидспан в комплект не входит. Поставляется с кронштейном для стен. | 51314.66
0517-001 | M3005-V | AXIS | 2 MP Телекамера сетевая купольная вандалоустойчивая. Фиксированный объектив. HDTV 1080p при 30 fps. MicroSD/microSDHC. Питается Power over Ethernet. Мидспан не прилагается. | 25614.26
0697-001 | Q6045-S Mk II 50HZ | AXIS | 2 MP Телекамера сетевая полноприводная купольного типа, ЦВТ//Ч/Б (Day/Night) , H.264/M-JPEG, HDTV 1080p (1920x1080, 25fps) или 720P при 50fps, 32х ZOOM; IP66-, IK10 и NEMA 4X. Два тревожных входа/выхода. Медиаконвертер с двумя SFP-слотами, двумя RJ-45 разъемами в комплекте.; исполнение: кожух - нержавеющая сталь, заполнение сухим азотом | 513912.42
0695-001 | Q6045-C Mk II 50HZ | AXIS | 2 MP Телекамера сетевая полноприводная купольного типа, ЦВТ//Ч/Б (Day/Night) , H.264/M-JPEG, HDTV 1080p (1920x1080, 25fps) или 720P при 50fps, 32х ZOOM; IP66-, MIL-, IK10 и NEMA 4X. Два тревожных входа/выхода. Медиаконвертер с двумя SFP-слотами, двумя RJ-45 разъемами в комплекте. Рабочие температуры -20 ºC to +75 ºC. Блок питания и кронштейн в комплект не входят. | 351145.58
0691-002 | Q6045 MkII 50HZ < EUR/UK > | AXIS | 2 MP Телекамера сетевая полноприводная купольного типа, ЦВТ//Ч/Б (Day/Night) , H.264/M-JPEG, HDTV 1080p (1920x1080, 25fps), 32х ZOOM; IP52. Двухстороннее аудио, тревожные входы. Мидспан и прозрачный купол в комплекте. Мидспан, затемненный и прозрачные купола, кронштейн для крепления в потолок в комплекте. | 261196.54
0693-002 | Q6045-E MkII 50HZ < EUR/UK > | AXIS | 2 MP Телекамера сетевая полноприводная купольного типа, ЦВТ//Ч/Б (Day/Night) , H.264/M-JPEG, HDTV 1080p (1920x1080, 25fps), 32х ZOOM; IP66-, IK09 и NEMA 4X. Температурный диапазон -40C до +50C. Питание только High PoE. Мидспан и прозрачный купол в комплекте. Кронштейн не входит в комплект. | 308312.76
0661-001 | Q1635 | AXIS | 2MP телекамера сетевая 1/2”, мех день/ночь, HDTV 1080p или 2 MP при 50/60 fps. Технологии WDR-Forensic Capture и Lightfinder. Электронная стабилизация изображения. Двухстороннее аудио, встроенный микрофон, тревожные входы, RS485/RS422, поддержка карт памяти. Питание PoE или 8-28 V DC. Блок питания не прилагается. | 124130.1
0690-001 | P1365 | AXIS | 2MP Телекамера сетевая 1080p HDTV, ЦВТ//Ч/Б (Day/Night), объектив 2.8-8 mm P-iris с автонастройкой фокуса (поддерживает объективы DC-iris). H.264/M-JPEG. max HDTV 1080p при 60 fps. WDR – Forensic Capture, Lightfinder и Zipstream. Двухстороннее аудио со встроенным микрофоном и аудио-детекцией. ALARM вход/выход, поддержка карт памяти MicroSD/MicroSDHC, порт RS422/485. Power over Ethernet. Блок питания в комплект не входит. | 64163.68
0740-001 | P1365-E | AXIS | 2MP Телекамера сетевая 1080p HDTV, ЦВТ//Ч/Б (Day/Night), объектив 2.8-8 mm P-iris с автонастройкой фокуса (поддерживает объективы DC-iris). H.264/M-JPEG. max HDTV 1080p при 60 fps. WDR – Forensic Capture, Lightfinder и Zipstream. Двухстороннее аудио. ALARM вход/выход, поддержка карт памяти MicroSD/MicroSDHC, порт RS422/485. Power over Ethernet. Уличное исполнение, NEMA 4X, IP66/67 и IK10. Работает от -40°C до +50°C при питании IEEE 802.3af. Блок питания в комплект не входит. | 85580.68
0555-002 | M1025 | AXIS | 2MP Телекамера сетевая компактная. Фиксированный объектив и настраиваемый фокус. HDTV 1080p или 2 MP при 30 fps. Соединение проводное Ethernet. Поддерживает карты памяти, PoE. Выход HDMI. Включает кронштейн и блок питания. | 25614.26
0546-001 | P5415-E | AXIS | 2MP Телекамера сетевая купольная PTZ. HDTV 1080p, день/ночь, 18x зум, крепится на стену. Дополнительные кронштейны не требуются. Аудио вх/вых, поддержка SD-карт, питание 24 V DC, 4 настраиваемых входа/выхода и Ethernet разъем с PoE. Перекрашиваемый козырек. Блок питания не входит. | 171246.32
0614-001 | P3215-V | AXIS | 2MP Телекамера сетевая купольная вандалозащищенная. IK08. Объектив 3-10.5 mm P-Iris с удаленным фокусом и зумом; HDTV 1080p/2MP при 30 fps. WDR – dynamic contrast. Поддержка карт памяти. Питание PoE. Мидспан не прилагается. В комплект входит кронштейн для стены/потолка. | 51314.66
0872-001 | Q3505-V 9MM MkII | AXIS | 2MP телекамера сетевая купольная вандалозащищенная. IK10. Объектив 3-9 mm P-Iris с удаленным фокусом и зумом; HDTV 1080p при 30 fps с WDR или 60fps без WDR. Lightfinder, Zipstream. Электронная стабилизация изображения. Поддержка карт памяти. Двухстороннее аудио, тревожные входы/выходы. Питание PoE. Мидспан не прилагается. В комплект входят входит кронштейн для стены/потолка. | 85581.86
0616-001 | Q3505-V 9MM | AXIS | 2MP Телекамера сетевая купольная вандалозащищенная. IK10. Объектив 3-9 mm P-Iris с удаленным фокусом и зумом; HDTV 1080p/2MP при 60 fps. WDR – dynamic contrast. Электронная стабилизация изображения. Поддержка карт памяти. Двухстороннее аудио, тревожные входы/выходы. Питание PoE. Мидспан не прилагается. В комплект входят входит кронштейн для стены/потолка. | 85580.68
0873-001 | Q3505-V 22MM MkII | AXIS | 2MP телекамера сетевая купольная вандалозащищенная. IK10. Объектив 9-22 mm P-Iris с удаленным фокусом и зумом; HDTV 1080p при 30 fps с WDR или 60fps без WDR. Lightfinder, Zipstream. Электронная стабилизация изображения. Поддержка карт памяти. Двухстороннее аудио, тревожные входы/выходы. Питание PoE. Мидспан не прилагается. В комплект входят входит кронштейн для стены/потолка. | 94148.66
0617-001 | Q3505-V 22MM | AXIS | 2MP Телекамера сетевая купольная вандалозащищенная. IK10. Объектив 9-22 mm P-Iris с удаленным фокусом и зумом; HDTV 1080p/2MP при 60 fps. WDR – dynamic contrast. Электронная стабилизация изображения. Поддержка карт памяти. Двухстороннее аудио, тревожные входы/выходы. Питание PoE. Мидспан не прилагается. В комплект входят входит кронштейн для стены/потолка. | 94147.48
0586-001 | P3365-V | AXIS | 2MP Телекамера сетевая купольная вандалозащищенная. Объектив 3-9 mm P-Iris с удаленным фокусом и зумом; HDTV 1080p/2MP при 30 fps. WDR – dynamic contrast. Поддержка карт памяти. Двухстороннее аудио, тревожные входы. Питание PoE. Мидспан не прилагается. В комплект входят прозрачный и дымчатый купол. Аналоги: P3225-LV | 68447.08
0615-001 | P3215-VE | AXIS | 2MP Телекамера сетевая купольная уличная вандалозащищенная. IK10. Объектив 3-10.5 mm P-Iris с удаленным фокусом и зумом; HDTV 1080p/2MP при 30 fps. WDR – dynamic contrast. Поддержка карт памяти. Питание PoE. Рабочие температуры при питании PoE -30°C to +50°C. Мидспан не прилагается. В комплект входит кронштейн для стены/потолка и козырек. | 64163.68
0874-001 | Q3505-VE 9MM MkII | AXIS | 2MP телекамера сетевая купольная уличная вандалозащищенная. IK10. Объектив 3-9 mm P-Iris с удаленным фокусом и зумом; HDTV 1080p при 30 fps с WDR или 60fps без WDR. Lightfinder, Zipstream. Электронная стабилизация изображения. Поддержка карт памяти. Двухстороннее аудио, тревожные входы/выходы. Питание PoE. Мидспан не прилагается. В комплект входят входит кронштейн для стены/потолка. | 98432.06
0875-001 | Q3505-VE 22MM MkII | AXIS | 2MP телекамера сетевая купольная уличная вандалозащищенная. IK10. Объектив 9-22 mm P-Iris с удаленным фокусом и зумом; HDTV 1080p при 30 fps с WDR или 60fps без WDR. Lightfinder, Zipstream. Электронная стабилизация изображения. Поддержка карт памяти. Двухстороннее аудио, тревожные входы/выходы. Питание PoE. Мидспан не прилагается. В комплект входят входит кронштейн для стены/потолка. | 106998.86
0618-001 | Q3505-VE 9MM | AXIS | 2MP Телекамера сетевая купольная уличная вандалозащищенная. IK10+. Объектив 3-9 mm P-Iris с удаленным фокусом и зумом; HDTV 1080p/2MP при 60 fps. WDR – dynamic contrast. Электронная стабилизация изображения. Поддержка карт памяти. Двухстороннее аудио, тревожные входы/выходы. Питание PoE. Мидспан не прилагается. В комплект входят входит кронштейн для стены/потолка и козырек. | 98430.88
0619-001 | Q3505-VE 22MM | AXIS | 2MP Телекамера сетевая купольная уличная вандалозащищенная. IK10+. Объектив 9-22 mm P-Iris с удаленным фокусом и зумом; HDTV 1080p/2MP при 60 fps. WDR – dynamic contrast. Электронная стабилизация изображения. Поддержка карт памяти. Двухстороннее аудио, тревожные входы/выходы. Питание PoE. Мидспан не прилагается. В комплект входят входит кронштейн для стены/потолка и козырек. | 106997.68
0587-001 | P3365-VE | AXIS | 2MP Телекамера сетевая купольная уличная вандалозащищенная. IP66. Объектив 3-9 mm P-Iris с удаленным фокусом и зумом; HDTV 1080p/2MP при 30 fps. WDR. Поддержка карт памяти. Двухстороннее аудио, тревожные входы/выходы. Питание PoE. Рабочие температуры при питании PoE -40°C to +55°C. Мидспан не прилагается. В комплект входят прозрачный и дымчатый купол, козырек. Аналоги: P3225-LVE | 85580.68
0536-001 | M3025-VE | AXIS | 2MP Телекамера сетевая купольная уличная вандалозащищенная. Фикс. объектив; HDTV 1080p при 30 fps. Поддержка MicroSD/microSDHC. Питание PoE. Мидспан не прилагается. | 47031.26
0633-002 | V5915 50HZ < EUR > | AXIS | 2Mp Телекамера сетевая поворотная с 30x zoom. HDTV 1080p при 50 fps. Предназначена для живой трансляции видео и аудио. Дизайн для “видео-конференций”, плавный поворот и наклон, WDR, EIS. HDMI, 3G-SDI, XLR-3 . CD-audio качество звука в стерео. Совместим с SMPTE 274M. Блок питания и кронштейн в комплект не входят. | 222647.12
0909-002 | Q6055-E 50HZ | AXIS | 2MP телекамера сетевая поворотная уличная, 32x zoom. 1080p при 25fps; мех день/ночь, Zipstream. IP66, IK10, NEMA 4X. Рабочие температуры от -50 °C до +50 °C. В комплекте мидспан High PoE. | 265484.66
0907-002 | Q6055 50HZ | AXIS | 2MP телекамера сетевая поворотная, 32x zoom. 1080p при 25fps; мех день/ночь, Zipstream. IP52. В комплекте мидспан High PoE. | 218367.26
0591-001 | M1145-L | AXIS | 2MP Телекамера сетевая с объективом 3-10.5mm P-iris. ЦВТ//Ч/Б (Day/Night). HDTV 1080p или 2MP при 30 fps. Адаптивная ИК-подсветка до 15м. Поддержка MicroSD/SDHC. Power over Ethernet. Мидспан не прилагается. | 47031.26
0590-001 | M1145 | AXIS | 2MP Телекамера сетевая с объективом 3-10.5mm P-iris. ЦВТ//Ч/Б (Day/Night). HDTV 1080p или 2MP при 30 fps. Поддержка MicroSD/SDHC. Power over Ethernet. Мидспан не прилагается. | 42747.86
0642-001 | P3915-R M12 | AXIS | 2MP Телекамера сетевая транспортная. Фиксированный объектив. Разрешение 1080p при 30/25 fps. Сетевой разъем M12, питание PoE. Аудио вход, тревожные вход/выход. Мидспан не прилагается. | 51314.66
0639-001 | P3905-R M12 | AXIS | 2MP Телекамера сетевая транспортная. Фиксированный объектив. Разрешение 1080p при 30/25 fps. Сетевой разъем M12, питание PoE. Мидспан не прилагается. | 47031.26
0643-001 | P3915-R | AXIS | 2MP Телекамера сетевая транспортная. Фиксированный объектив. Разрешение 1080p при 30/25 fps. Сетевой разъем RJ-45, питание PoE. Аудио вход, тревожные вход/выход. Мидспан не прилагается. | 51314.66
0641-001 | P3905-R | AXIS | 2MP Телекамера сетевая транспортная. Фиксированный объектив. Разрешение 1080p при 30/25 fps. Сетевой разъем RJ-45, питание PoE. Мидспан не прилагается. | 47031.26
0674-001 | Q1635-E | AXIS | 2MP телекамера сетевая уличная 1/2”, мех день/ночь, HDTV 1080p или 2 MP при 50/60 fps. Технологии WDR-Forensic Capture и Lightfinder. Электронная стабилизация изображения. Двухстороннее аудио, встроенный микрофон, тревожные входы, RS485/RS422, поддержка карт памяти. Рабочие температуры -30°C до 60°C при питании 802.3af и -40°C до 60°C при питании PoE+. Блок питания не прилагается. | 149830.5
0630-001 | Q1615-E | AXIS | 2MP Телекамера сетевая уличная IP66, ЦВТ//Ч/Б (Day/Night), объектив 2.8-8 mm P-Iris. Поддерживает DC-iris, H.264/M-JPEG; HDTV 1080p или 2 MP при 50/60 fps. WDR - Forensic Capture и технология Lightfinder. Электронная стабилизация изображения. ALARM вход/выход, RS485/RS422. Поддержка карт памяти.Рабочие температуры -30°C до 50°C при питании IEEE 802.3af midspan или -40°C до 50°C при питании с помощью PoE+ Midspan. Включает солнечный козырек и крепление на стену. Блок питания, мидспан в комплект не входят. | 119846.7
0629-001 | Q1615 | AXIS | 2MP Телекамера сетевая уличная IP66, ЦВТ//Ч/Б (Day/Night), объектив 2.8-8 mm P-Iris. Поддерживает DC-iris, H.264/M-JPEG; HDTV 1080p или 2 MP при 50/60 fps. WDR - Forensic Capture и технология Lightfinder. Электронная стабилизация изображения. Двухстороннее аудио, встроенный микрофон, ALARM вход/выход, RS485/RS422. Поддержка карт памяти. Питание PoE или 8-28 V DC. Блок питания, мидспан в комплект не входят. | 94147.48
0644-001 | Q1765-LE PTMOUNT | AXIS | 2MP Телекамера сетевая уличная в исполнении для крепления на поворотную платформу. IP66, NEMA 4X, 1080p HDTV с 18x оптическим зумом, авто-фокусом и мех день/ночь. Встроенная ИК-подсветка. H.264/M-JPEG, WDR- dynamic contrast. Порт RS422/485 для управления поворотной платформой. Поддержка MicroSD/MicroSDHC. Рабочие температуры -40°C до +50°C. Питание PoE (IEEE 802-3af), 8-28 V DC или 20-24 V AC. Включает солнечный козырек. Блок питания, мидспан, поворотная платформа в комплект не входят. | 119846.7
0509-001 | Q1765-LE | AXIS | 2MP Телекамера сетевая уличная. IP66, NEMA 4X, 1080p HDTV с 18x оптическим зумом, авто-фокусом и мех день/ночь. Встроенная ИК-подсветка. H.264/M-JPEG, WDR- dynamic contrast. Поддержка MicroSD/MicroSDHC. Рабочие температуры -40°C до +50°C. Питание PoE (IEEE 802-3af), 8-28 V DC или 20-24 V AC. Включает солнечный козырек, крепление на стену/потолок. Блок питания, мидспан в комплект не входят. | 119846.7
0623-001 | P1425-LE | AXIS | 2MP Телекамера сетевая уличная. IP66, объектив 3-10.5 мм P-iris. Удаленное управление зумом и фокусом. Мех ИК-фильтр. Рзарешение до HDTV 1080p /2MP при 30 fps. WDR – Dynamic Contrast, тревожные входы, поддержка microSD/SDHC, встроенная ИК-подсветка до 15м. Встроенный кронштейн для крепления на стену и потолок. Питание PoE. Рабочие температуры -30 °C до 50 °C. | 59880.28
0622-001 | P1425-E | AXIS | 2MP Телекамера сетевая уличная. IP66, объектив 3-10.5 мм P-iris. Удаленное управление зумом и фокусом. Мех ИК-фильтр. Рзарешение до HDTV 1080p /2MP при 30 fps. WDR – Dynamic Contrast, тревожные входы, поддержка microSD/SDHC. Встроенный кронштейн для крепления на стену и потолок. Питание PoE. Рабочие температуры -30 °C до 50 °C. Аналог: M1125-E. | 55596.88
0884-001 | Q1615-E Mk II | AXIS | 2MP телекамера сетевая фиксированная уличная. 1080p при 50fps; объектив 2.8-8.5 mm i-CS, мех день/ночь, Zipstream, аудио, I/O. Рабочая температура от -40°C до 60°C. NEMA 4X, IP66, IK10. | 111282.26
0883-001 | Q1615 Mk II | AXIS | 2MP телекамера сетевая фиксированная. 1080p при 50fps; объектив 2.8-8.5 mm i-CS, мех день/ночь, Zipstream, аудио, I/O. | 85581.86
0621-001 | P1405-LE | AXIS | 2MP Телекамера сетевая. IP66, объектив 2.8-10 мм P-iris. Удаленное управление зумом и фокусом. Мех ИК-фильтр. Рзарешение до HDTV 1080p /2MP при 30 fps. WDR – Dynamic Contrast, встроенная ИК-подсветка до 10м, тревожные входы, поддержка microSD/SDHC. Встроенный кронштейн для крепления на стену и потолок. Питание PoE. Рабочие температуры -10 °C до 50 °C. | 55596.88
0620-001 | P1405-E | AXIS | 2MP Телекамера сетевая. IP66, объектив 2.8-10 мм P-iris. Удаленное управление зумом и фокусом. Мех ИК-фильтр. Рзарешение до HDTV 1080p /2MP при 30 fps. WDR – Dynamic Contrast, тревожные входы, поддержка microSD/SDHC. Встроенный кронштейн для крепления на стену и потолок. Питание PoE. Рабочие температуры -10 °C до 50 °C. Аналог: M1125-E. | 51314.66
0651-002 | Q6115-E 50HZ < EUR > | AXIS | 2Мп поворотная уличная камера. HDTV 1080p при 50fps и 30x zoom. 115db WDR, EIS, авто defog. Мидспан в комплекте. | 256913.14
0672-001 | P5635-E 50HZ | AXIS | 2Мп поворотная уличная камера. Поворот на 360°. 30x zoom. HDTV 1080p при 25fps (1920x1080) в H.264 и Motion JPEG, мех день/ночь, IP66 и NEMA 4X. Поддержка карт памяти SD, прозрачный и дымчатый купол. Кронштейн и мидспан в комплект не входят. | 171246.32
0897-001 | P1365 Mk II | AXIS | 2МП Телекамера сетевая 1080p HDTV, ЦВТ//Ч/Б (Day/Night), объектив 2.8-8 mm P-iris с автонастройкой фокуса (поддерживает объективы DC-iris). H.264/M-JPEG. max HDTV 1080p при 60 fps. WDR – Forensic Capture, Lightfinder и Zipstream. Двухстороннее аудио со встроенным микрофоном и аудио-детекцией. ALARM вход/выход, поддержка карт памяти MicroSD/MicroSDHC, порт RS422/485. Power over Ethernet. Блок питания в комплект не входит. | 64163.68
0898-001 | P1365-E Mk II | AXIS | 2МП Телекамера сетевая 1080p HDTV, ЦВТ//Ч/Б (Day/Night), объектив 2.8-8 mm P-iris с автонастройкой фокуса (поддерживает объективы DC-iris). H.264/M-JPEG. max HDTV 1080p при 60 fps. WDR – Forensic Capture, Lightfinder и Zipstream. Двухстороннее аудио. ALARM вход/выход, поддержка карт памяти MicroSD/MicroSDHC, порт RS422/485. Power over Ethernet. Уличное исполнение, NEMA 4X, IP66/67 и IK10. Работает от -40°C до +50°C при питании IEEE 802.3af. Блок питания в комплект не входит. | 85580.68
0835-001 | XF40-Q1765 ATEX IECEX CLCUS | AXIS | 2МП телекамера сетевая взрывозащищенная. Нержавеющая сталь 316L. Сертифицирована ATEX, IECEx и cLCus. 1080p HDTV до 25/30 fps, 18x зум, автофокус, день/ночь. WDR- dynamic contrast. IP66 и IP67. Работает при -40°C до +60°C. Питание 24 V AC (БП в комплект не входит). Поставляется со съемным козырьком. | 599578.06
0835-011 | XF40-Q1765 -60C ATEX IECEX CLCUS | AXIS | 2МП телекамера сетевая взрывозащищенная. Нержавеющая сталь 316L. Сертифицирована ATEX, IECEx и cLCus. 1080p HDTV до 25/30 fps, 18x зум, автофокус, день/ночь. WDR- dynamic contrast. IP66 и IP67. Работает при -60°C до +40°C. Питание 24 V AC (БП в комплект не входит). Поставляется со съемным козырьком. | 650977.68
0835-061 | XF40-Q1765 EAC | AXIS | 2МП телекамера сетевая взрывозащищенная. Нержавеющая сталь 316L. Сертифицирована EAC TR CU. 1080p HDTV до 25/30 fps, 18x зум, автофокус, день/ночь. WDR- dynamic contrast. IP66 и IP67. Работает при -40°C до +60°C. Питание 24 V AC (БП в комплект не входит). Поставляется со съемным козырьком. | 599578.06
0835-071 | XF40-Q1765 -60C EAC | AXIS | 2МП телекамера сетевая взрывозащищенная. Нержавеющая сталь 316L. Сертифицирована EAC TR CU. 1080p HDTV до 25/30 fps, 18x зум, автофокус, день/ночь. WDR- dynamic contrast. IP66 и IP67. Работает при -60°C до +40°C. Питание 24 V AC (БП в комплект не входит). Поставляется со съемным козырьком. | 650977.68
0614-014 | P3215-V < RU > | AXIS | 2МП Телекамера сетевая купольная вандалозащищенная. IK08. Объектив 3-10.5 mm P-Iris с удаленным фокусом и зумом; HDTV 1080p/2MP при 30 fps. WDR – dynamic contrast. Поддержка карт памяти. Питание PoE. Мидспан не прилагается. В комплект входит кронштейн для стены/потолка. Сделано в России. | 51314.66
0586-014 | P3365-V < RU > | AXIS | 2МП Телекамера сетевая купольная вандалозащищенная. Объектив 3-9 mm P-Iris с удаленным фокусом и зумом; HDTV 1080p/2MP при 30 fps. WDR – dynamic contrast. Поддержка карт памяти. Двухстороннее аудио, тревожные входы. Питание PoE. Мидспан не прилагается. В комплект входят прозрачный и дымчатый купол. Сделано в России. | 68447.08
0804-001 | M3045-V | AXIS | 2МП Телекамера сетевая купольная вандалоустойчивая. Фиксированный объектив. HDTV 1080p при 30 fps. WDR, Zipstream, HDMI-выход. MicroSD/microSDHC. Питается Power over Ethernet. Мидспан не прилагается. | 23044.22
0587-014 | P3365-VE < RU > | AXIS | 2МП Телекамера сетевая купольная уличная вандалозащищенная. IP66. Объектив 3-9 mm P-Iris с удаленным фокусом и зумом; HDTV 1080p/2MP при 30 fps. WDR. Поддержка карт памяти. Двухстороннее аудио, тревожные входы/выходы. Питание PoE. Рабочие температуры при питании PoE -40°C to +55°C. Мидспан не прилагается. В комплект входят прозрачный и дымчатый купол, козырек. Сделано в России. | 85580.68
0867-001 | M3105-L | AXIS | 2МП телекамера сетевая купольная. Фиксированный объектив. Мех день/ночь. HDTV 1080p при 30 fps. Встроенная ИК-подсветка и WDR – Forensic Capture. Zipstream. microSD слот. Питание Power over Ethernet. Блок питания в комплект не входит. | 27327.62
0836-001 | XP40-Q1765 ATEX IECEX CLCUS | AXIS | 2МП телекамера сетевая поворотная взрывозащищенная. Нержавеющая сталь 316L. Сертифицирована ATEX, IECEx и cLCus. 1080p HDTV до 25/30 fps, 18x зум, автофокус, день/ночь. Бесконечный поворот и наклон на 360° и 64 предустановки. WDR- dynamic contrast. IP66 и IP67. Работает при -40°C до +60°C. Питание 24 V AC (БП в комплект не входит). Поставляется со съемным козырьком. | 1499072
0836-011 | XP40-Q1765 -60C ATEX IECEX CLCUS | AXIS | 2МП телекамера сетевая поворотная взрывозащищенная. Нержавеющая сталь 316L. Сертифицирована ATEX, IECEx и cLCus. 1080p HDTV до 25/30 fps, 18x зум, автофокус, день/ночь. Бесконечный поворот и наклон на 360° и 64 предустановки. WDR- dynamic contrast. IP66 и IP67. Работает при -60°C до +40°C. Питание 24 V AC (БП в комплект не входит). Поставляется со съемным козырьком. | 1584740
0836-061 | XP40-Q1765 EAC | AXIS | 2МП телекамера сетевая поворотная взрывозащищенная. Нержавеющая сталь 316L. Сертифицирована EAC TR CU. 1080p HDTV до 25/30 fps, 18x зум, автофокус, день/ночь. Бесконечный поворот и наклон на 360° и 64 предустановки. WDR- dynamic contrast. IP66 и IP67. Работает при -40°C до +60°C. Питание 24 V AC (БП в комплект не входит). Поставляется со съемным козырьком. | 1499072
0836-071 | XP40-Q1765 -60C EAC | AXIS | 2МП телекамера сетевая поворотная взрывозащищенная. Нержавеющая сталь 316L. Сертифицирована EAC TR CU. 1080p HDTV до 25/30 fps, 18x зум, автофокус, день/ночь. Бесконечный поворот и наклон на 360° и 64 предустановки. WDR- dynamic contrast. IP66 и IP67. Работает при -60°C до +40°C. Питание 24 V AC (БП в комплект не входит). Поставляется со съемным козырьком. | 1584740
0719-001 | Q8665-LE 230V AC | AXIS | 2Мп телекамера сетевая поворотная со встроенным дворником и ИК-прожекторами до 150м. HDTV 1080p и 18x оптический зум. скорость поворота: 0.02°/s до 40°/с, скорость наклона: 0.02°/s до 30°/с. Бесконечный поворот на 360° и наклон +90° до -40°. IP66, NEMA 4X, рабочие температуры -40 °C до 55 °C. Внешний блок питания от сети 230V AC и встроенный датчик освещения для управления ИК-подсветкой. | 556745.24
0718-001 | Q8665-LE 24V AC | AXIS | 2Мп телекамера сетевая поворотная со встроенным дворником и ИК-прожекторами до 150м. HDTV 1080p и 18x оптический зум. скорость поворота: 0.02°/s до 40°/с, скорость наклона: 0.02°/s до 30°/с. Бесконечный поворот на 360° и наклон +90° до -40°. IP66, NEMA 4X, рабочие температуры -40 °C до 55 °C. Питание 24V AC и встроенный датчик освещения для управления ИК-подсветкой. | 513912.42
0715-001 | Q8665-E 24V AC | AXIS | 2Мп телекамера сетевая поворотная со встроенным дворником. HDTV 1080p и 18x оптический зум. скорость поворота: 0.02°/s до 100°/с, скорость наклона: 0.02°/s до 40°/с. Бесконечный поворот на 360° и наклон +90° до -40°. IP66, NEMA 4X, рабочие температуры -40 °C до 55 °C. Питание 24V AC. | 428245.6
0716-001 | Q8665-E 230V AC | AXIS | 2Мп телекамера сетевая поворотная со встроенным дворником. HDTV 1080p и 18x оптический зум. скорость поворота: 0.02°/s до 100°/с, скорость наклона: 0.02°/s до 40°/с. Бесконечный поворот на 360° и наклон +90° до -40°. IP66, NEMA 4X, рабочие температуры -40 °C до 55 °C. Питание от сети 230V AC. | 428245.6
0757-001 | P5515-E 50HZ | AXIS | 2МП телекамера сетевая поворотная уличная, 360° поворот, 12x оптический zoom, мех день/ночь. До 1080P (1920x1080) при 25 fps. Питание 802.3af PoE. IP66. Поддержка SD-карт. Мидспан и кронштейн в комплект не входят. | 119846.7
0756-001 | P5515 50HZ | AXIS | 2МП телекамера сетевая поворотная, 360° поворот, 12x оптический zoom, мех день/ночь. До 1080P (1920x1080) при 25 fps. Питание 802.3af PoE (мидспан в комплект не входит), крепежный набор для потолка, прозрачный и дымчатый купол. IP51. 4 тревожных входа/выхода. Поддержка аудио. Поддержка SD-карт. | 102714.28
0751-001 | Q1775 | AXIS | 2МП телекамера сетевая с 10x zoom, автофокусом и мех ик-фильтром. HDTV 1080p при 50/60 fps. WDR-Dynamic Capture (130dB при 30 fps и 90dB при 60 fps). Двухстороннее аудио 48KHz, I/O и последовательный порт для RS485/RS422. Поддержка SDHC/SDXC. От 0 °C до +50 °C. Питание PoE (IEEE 802-3af), 8-28 V DC or 20-24 V AC. Блок питания в комплект не входит. | 111281.08
0815-001 | P3707-PE | AXIS | 2Мп телекамера сетевая с четырьмя матрицами 1080p. Объективы настраиваются на углы обзора от 108° до 53°. Поддерживает Axis Corridor Format. 4x 1080p при 12.5/15 fps или 4x 720p. Axis’ Zipstream. Питание PoE Class 2. | 102714.28
0777-001 | P1435-LE | AXIS | 2МП телекамера сетевая уличная IP66, объектив 3-10,5мм P-iris. Удаленное управление зумом и фокусом. Механический ИК-фильтр. Разрешение HDTV 1080p /2MP при 50/60 fps. Видео детектор движения, corridor format, Lightfinder, Zipstream, WDR – Forensic Capture. I/O порты, microSD/SDHC слот. ИК-подсветка до 30м. Питание Power over Ethernet. Рабочие температуры -30 °C до 60 °C. | 68447.08
0776-001 | P1435-E | AXIS | 2МП телекамера сетевая уличная IP66, объектив 3-10,5мм P-iris. Удаленное управление зумом и фокусом. Механический ИК-фильтр. Разрешение HDTV 1080p /2MP при 50/60 fps. Видео детектор движения, corridor format, Lightfinder, Zipstream, WDR – Forensic Capture. I/O порты, microSD/SDHC слот. Питание Power over Ethernet. Рабочие температуры -30 °C до 60 °C. | 64163.68
0890-001 | P1435-LE 22MM | AXIS | 2МП телекамера сетевая уличная IP66, объектив 9-22мм P-iris. Удаленное управление зумом и фокусом. Механический ИК-фильтр. Разрешение HDTV 1080p /2MP при 50/60 fps. Видео детектор движения, corridor format, Lightfinder, Zipstream, WDR – Forensic Capture. I/O порты, microSD/SDHC слот. ИК-подсветка до 30м. Питание Power over Ethernet. Рабочие температуры -30 °C до 60 °C. | 68447.08
0889-001 | P1435-E 22MM | AXIS | 2МП телекамера сетевая уличная IP66, объектив 9-22мм P-iris. Удаленное управление зумом и фокусом. Механический ИК-фильтр. Разрешение HDTV 1080p /2MP при 50/60 fps. Видео детектор движения, corridor format, Lightfinder, Zipstream, WDR – Forensic Capture. I/O порты, microSD/SDHC слот. Питание Power over Ethernet. Рабочие температуры -30 °C до 60 °C. | 64163.98
0868-001 | M3105-LVE | AXIS | 2МП телекамера сетевая уличная купольная. Фиксированный объектив. Мех день/ночь. HDTV 1080p при 30 fps. Встроенная ИК-подсветка и WDR – Forensic Capture. Zipstream. microSD слот. Питание Power over Ethernet. Блок питания в комплект не входит. | 31611.02
0750-001 | M1125-E | AXIS | 2Мп телекамера сетевая уличная. NEMA 4X, IP66 и IK10. HDTV 1080p, день/ночь, CS-mount объектив 3-10.5 mm DC-iris. H.264 и Motion JPEG; max HDTV 1080p при 30 fps. WDR – Forensic Capture и Axis Zipstream. I/O, MicroSD/MicroSDHC. Power over Ethernet или 8-28 VDC. От -20°C до +50°C Блок питания в комплект не входит. | 44461.22
0955-001 | P3225-LVE MKII | AXIS | 2Мп телекамера сетевая уличная. Встроенная ИК-подсветка, WDR – Forensic Capture, Lightfinder. IK10. Объектив 3-10.5 mm P-iris, удаленный фокус и зум. H.264 и Motion JPEG, max HDTV 1080 при 60 fps. Axis Zipstream. Поддержка карт памяти. Питание Power over Ethernet. Мидспан в комплект не входит. Поставляется с кронштейном для стен. | 72731.66
0760-001 | P3225-LVE | AXIS | 2Мп телекамера сетевая уличная. Встроенная ИК-подсветка, WDR – Forensic Capture. IK10. Объектив 3-10.5 mm P-iris, удаленный фокус и зум. H.264 и Motion JPEG, max HDTV 1080 при 60 fps. Axis Zipstream. Поддержка карт памяти. От -30°C до +50°C, питание Power over Ethernet. Мидспан в комплект не входит. Поставляется с кронштейном для стен. | 72730.48
0749-001 | M1125 | AXIS | 2Мп телекамера сетевая. HDTV 1080p, день/ночь, CS-mount объектив 3-10.5 mm DC-iris. H.264 и Motion JPEG; max 1080p при 30 fps. WDR – Forensic Capture и Axis Zipstream. I/O, MicroSD/MicroSDHC. Power over Ethernet или 8-28 VDC. Блок питания в комплект не входит. | 35894.42
0749-014 | M1125 < RU > | AXIS | 2МП телекамера сетевая. HDTV 1080p, день/ночь, CS-mount объектив 3-10.5 mm DC-iris. H.264 и Motion JPEG; max 1080p при 30 fps. WDR – Forensic Capture и Axis Zipstream. I/O, MicroSD/MicroSDHC. Power over Ethernet или 8-28 VDC. Блок питания в комплект не входит. Сделано в России. | 35894.42
0952-014 | P3225-V MKII RU | AXIS | 2Мп телекамера сетевая. WDR – Forensic Capture, Lightfinder. IK08. Объектив 3-10,5 mm P-iris, удаленный фокус и зум. H.264 и Motion JPEG, max HDTV 1080p при 60 fps. Axis Zipstream. Поддержка карт памяти, питание Power over Ethernet. Мидспан в комплект не входит. Поставляется с кронштейном для стен. Сделано в России. | 51314.66
0954-001 | P3225-LV MKII | AXIS | 2Мп телекамера сетевая. Встроенная ИК-подсветка, WDR – Forensic Capture, Lightfinder. IK08. Объектив 3-10.5 mm P-iris, удаленный фокус и зум. H.264 и Motion JPEG, max HDTV 1080 при 60 fps. Axis Zipstream. Поддержка карт памяти. Питание Power over Ethernet. Мидспан в комплект не входит. Поставляется с кронштейном для стен. | 59881.46
0761-001 | P3225-LV | AXIS | 2Мп телекамера сетевая. Встроенная ИК-подсветка, WDR – Forensic Capture. Объектив 3-10.5 mm P-iris, удаленный фокус и зум. H.264 и Motion JPEG, max HDTV 1080 при 60 fps. Axis Zipstream. Поддержка карт памяти. Питание Power over Ethernet. Мидспан в комплект не входит. Поставляется с кронштейном для стен. | 59880.28
0953-014 | P3225-VE MKII RU | AXIS | 2Мп телекамера сетевая. уличная. WDR – Forensic Capture, Lightfinder. IK08. Объектив 3-10,5 mm P-iris, удаленный фокус и зум. H.264 и Motion JPEG, max HDTV 1080p при 60 fps. Axis Zipstream. Поддержка карт памяти, питание Power over Ethernet. Мидспан в комплект не входит. Поставляется с кронштейном для стен. Сделано в России. | 64164.86
0752-001 | Q1775-E | AXIS | 2МП уличная телекамера сетевая с 10x zoom, автофокусом и мех ик-фильтром. HDTV 1080p при 50/60 fps. WDR-Dynamic Capture (130dB при 30 fps и 90dB при 60 fps). Двухстороннее аудио 48KHz, I/O и последовательный порт для RS485/RS422. Поддержка SDHC/SDXC. IP66- and NEMA 4X. От -40 °C до +50 °C. Питание PoE+. Поставляется с солнечным козырьком и кронштейном для стены. Блок питания в комплект не входит. | 136980.3
0663-001 | P3905-RE M12 | AXIS | 2Мп фиксированная уличная купольная камера для транспорта. IP69K, IK09. Объектив 6 mm с горизонтальным углом обзора 55°. H.264 и Motion JPEG до 1080p при 30/25 fps. Питание Power over Ethernet. Поддерживает microSD. Сетевой разъем M12. | 55596.88
0662-001 | P3905-RE | AXIS | 2Мп фиксированная уличная купольная камера для транспорта. IP69K, IK09. Объектив 6 mm с горизонтальным углом обзора 55°. H.264 и Motion JPEG до 1080p при 30/25 fps. Питание Power over Ethernet. Поддерживает microSD. Сетевой разъем Male RJ-45. | 55596.88
0664-001 | Q3709-PVE | AXIS | 33Мп Телекамера сетевая купольная уличная антивандальная д/н с несколькими датчиками. Объективы с фиксированными фокусными расстояниями. Разрешение 4K при 30 fps с каждого из 3-х датчиков, до 33Мп в сумме, угол обзора 180º. Питание Power over Ethernet Plus. В комплекте козырек. Мидспан в комплект не входит. | 205513.52
0514-001 | M3006-V | AXIS | 3MP Телекамера сетевая купольная. Фикс. объектив 134°, цифровой PTZ; HDTV 1080p при 30 fps или 3 MP при 20 fps. Поддержка MicroSD/microSDHC. Питание PoE. Мидспан не прилагается. | 38464.46
0806-001 | M3046-V | AXIS | 4МП Телекамера сетевая купольная вандалоустойчивая. Фиксированный объектив. 4МП при 30 fps. WDR, Zipstream, HDMI-выход. MicroSD/microSDHC. Питается Power over Ethernet. Мидспан не прилагается. | 31611.02
0778-001 | F34 MAIN UNIT | AXIS | 4х канальный основной блок AXIS F34 Main Unit. Для использования совместно с серией оптических блоков AXIS F Series Sensor Units. Разрешение Full HDTV 1080p при 15/12.5 fps или 720p при 25 fps. Zipstream, 2 слота для SD-карт. Питание PoE или 8-28 V DC. Блок питания в комплект не входит. | 34181.06
0659-001 | F44 MAIN UNIT | AXIS | 4х канальный основной блок AXIS F44 Main Unit. Для использования совместно с серией оптических блоков AXIS F Series Sensor Units. Разрешение Full HDTV 1080p при 15/12.5 fps или 720p при 25 fps, поддержка WDR - Forensic Capture. Двухстороннее аудио, 4 ALARM входа/выхода с исходящим питанием 12 V и RS232. Поддерживает Edge Storage через NAS или SD-карту. 2 слота для SD-карт. Питание PoE или 8-28 V DC. | 47031.26
0556-001 | M3027-PVE | AXIS | 5MP Телекамера сетевая купольная уличная вандалозащищенная. Объектив 360°/180° с цифровым PTZ. Разрешение до 5MP при 12 fps. Поддержка MicroSD/microSDHC. Питание PoE. Мидспан не прилагается. | 64163.68
0625-001 | P1427-LE | AXIS | 5MP Телекамера сетевая уличная. IP66, объектив 2.8-9.8 мм P-iris. Удаленное управление зумом и фокусом. Мех ИК-фильтр. Рзарешение до 5 MP при 12.5 fps. WDR – Dynamic Contrast, тревожные входы, поддержка microSD/SDHC, встроенная ИК-подсветка до 15м. Встроенный кронштейн для крепления на стену и потолок. Питание PoE. Рабочие температуры -30 °C до 50 °C. | 68447.08
0624-001 | P1427-E | AXIS | 5MP Телекамера сетевая уличная. IP66, объектив 2.8-9.8 мм P-iris. Удаленное управление зумом и фокусом. Мех ИК-фильтр. Рзарешение до 5 MP при 12.5 fps. WDR – Dynamic Contrast, тревожные входы, поддержка microSD/SDHC. Встроенный кронштейн для крепления на стену и потолок. Питание PoE. Рабочие температуры -30 °C до 50 °C. | 64163.68
0526-001 | P1357 | AXIS | 5MP Телекамера сетевая ЦВТ//Ч/Б (Day/Night) с объективом 2.8-8 mm P-iris с автонастройкой фокуса (поддерживает объективы DC-iris). H.264/M-JPEG до 5MP при 12 fps, 3MP при 20 fps, или HDTV 1080p при 30 fps. WDR – dynamic contrast. Двухстороннее аудио со встроенным микрофоном и аудио-детекцией. ALARM вход/выход, поддержка карт памяти MicroSD/MicroSDHC, порт RS422/485. Power over Ethernet. Блок питания в комплект не входит. | 77013.88
0530-001 | P1357-E | AXIS | 5MP Телекамера сетевая ЦВТ//Ч/Б (Day/Night) с объективом 2.8-8 mm P-iris с автонастройкой фокуса (поддерживает объективы DC-iris). H.264/M-JPEG до 5MP при 12 fps, 3MP при 20 fps, или HDTV 1080p при 30 fps. WDR – dynamic contrast. Двухстороннее аудио со встроенным микрофоном и аудио-детекцией. ALARM вход/выход, поддержка карт памяти MicroSD/MicroSDHC, порт RS422/485. Power over Ethernet. Блок питания в комплект не входит. Уличное исполнение, IP66. Работает от -30°C до +50°C при питании IEEE 802.3af midspan или от -40°C до +50°C при питании AXIS T8123/-E High PoE Midspan. | 98430.88
0548-001 | M3037-PVE | AXIS | 5МП телекамера сетевая купольная уличная день/ночь панорамная. Потоки H.264 и MJPEG до 5мп при 12 fps. Двухстороннее аудио, встроенный микрофон и динамик. Поддержка SIP. Слот для карты памяти. Мидспан в комплект не входит. | 68447.08
0637-001 | P1428-E | AXIS | 8MP Телекамера сетевая уличная 4K Ultra HD. IP66, объектив 3.3-9.8 мм P-iris. Удаленное управление зумом и фокусом. Мех ИК-фильтр. Рзарешение до 8.3 MP/4K Ultra HD при 30 fps. WDR – Dynamic Contrast, тревожные входы, поддержка microSD/SDHC. Встроенный кронштейн для крепления на стену и потолок. Питание PoE. Рабочие температуры -30 °C до 50 °C. | 85580.68
0800-002 | Q6128-E 50HZ | AXIS | 8МП телекамера сетевая поворотная уличная с разрешением 4К SMPTE 2036 3840x2160 при 25fps с 12х оптическим зумом. День/ночь, IP66, автотрекинг. Монтажный адаптер в комплект не входит. Мидспан в комплекте. | 274046.74
0897-041 | P1365 Mk II BAREB | AXIS | AXIS P1365 Mk II Barebone. Без объектива. | 55596.88
0661-021 | Q1635 BULK 10шт | AXIS | AXIS Q1635 10 штук. По отдельности не продавать! Блок питания в комплект не входит. | 1229229.6
0816-002 | Q6042-E Mk II 50HZ | AXIS | D1 телекамера сетевая поворотная уличная, 36x zoom. D1 при 50fps; мех день/ночь, IP66, IK10, NEMA 4X, WDR, рабочие температуры от -40 °C до +60 °C. В комплекте мидспан High PoE. Кронштейн в комплект не входит. | 221106.04
0901-002 | Q6052-E 50HZ | AXIS | D1 телекамера сетевая поворотная уличная, 36x zoom. D1 при 50fps; мех день/ночь, Lightfinder, Focus recall, Zipstream, WDR, EIS. IP66, 2599IK10, NEMA 4X. Рабочие температуры от -50 °C до +50 °C. В комплекте мидспан High PoE. | 222650.66
0818-002 | Q6042 Mk II 50HZ | AXIS | D1 телекамера сетевая поворотная, 36x zoom. D1 при 50fps; мех день/ночь, IP66, IK10, NEMA 4X, WDR. В комплекте мидспан High PoE. Кронштейн в комплект не входит. | 180556.52
0899-002 | Q6052 50HZ | AXIS | D1 телекамера сетевая поворотная, 36x zoom. D1 при 50fps; мех день/ночь, Lightfinder, Focus recall, Zipstream, WDR, EIS. IP52. В комплекте мидспан High PoE. | 179816.66
0561-001 | Q6042-C 50HZ | AXIS | D1 Телекамера сетевая полноприводная купольного типа, ЦВТ//Ч/Б (Day/Night), H.264/M-JPEG, extendedD1 (736x576, 25fps); 0.5/0.008лк, 36х ZOOM; IP66-, MIL-, IK10 и NEMA 4X. Температурный диапазон -20C до +75C. Включает кабель 5 м, медиа-конвертер с двумя SFP-слотами, два RJ-45, два I/O и вход 12 V. Блок питания и кронштейн в комплект не входят. | 299745.96
0690-041 | P1365 BAREBONE | AXIS | P1365 Barebone. Без объектива. Без источника питания. | 55596.88
0883-041 | Q1615 Mk II BAREBONE | AXIS | Q1615 Mk II без объектива. | 77015.06
0661-031 | Q1635 BAREBONE | AXIS | Q1635 Barebone. Без объектива и без блока питания. | 106997.68
0676-001 | F1005-E SENSOR UNIT 12M | AXIS | Видеомодуль F1005-E Sensor Unit с 12 метровым кабелем для подключения к основному блоку. IP66. Для использования совместно с серией основных блоков AXIS F. Фиксированный объектив с горизонтальным углом обзора 113°. Разрешение Full HDTV 1080p и поддержка WDR - Forensic Capture при использовании с AXIS F41 Main Unit. Включает монтажный брэкет AXIS F8201. | 23044.22
0675-001 | F1005-E SENSOR UNIT 3M | AXIS | Видеомодуль F1005-E Sensor Unit с 3 метровым кабелем для подключения к основному блоку. IP66. Для использования совместно с серией основных блоков AXIS F. Фиксированный объектив с горизонтальным углом обзора 113°. Разрешение Full HDTV 1080p и поддержка WDR - Forensic Capture при использовании с AXIS F41 Main Unit. Включает монтажный брэкет AXIS F8201. | 21330.86
0678-001 | F1015 SENSOR UNIT 12M | AXIS | Видеомодуль F1015 Sensor Unit с 12 метровым кабелем для подключения к основному блоку. Для использования совместно с серией основных блоков AXIS F. Объектив с горизонтальным углом обзора 53°-108°. Разрешение Full HDTV 1080p и поддержка WDR - Forensic Capture при использовании с AXIS F41 Main Unit. Включает монтажный брэкет AXIS F8201. | 25614.26
0677-001 | F1015 SENSOR UNIT 3M | AXIS | Видеомодуль F1015 Sensor Unit с 3 метровым кабелем для подключения к основному блоку. Для использования совместно с серией основных блоков AXIS F. Объектив с горизонтальным углом обзора 53°-108°. Разрешение Full HDTV 1080p и поддержка WDR - Forensic Capture при использовании с AXIS F41 Main Unit. Включает монтажный брэкет AXIS F8201. | 23900.9
0736-001 | F1035-E SENSOR UNIT 12M | AXIS | Видеомодуль F1035-E Sensor Unit с 12 метровым кабелем для подключения к основному блоку. IP66. Для использования совместно с серией основных блоков AXIS F. Объектив рыбий глаз с горизонтальным углом обзора 194°. Разрешение Full HDTV 1080p и поддержка WDR - Forensic Capture при использовании с AXIS F41 Main Unit. Включает монтажный брэкет AXIS F8201. | 23044.22
0737-001 | F1035-E SENSOR UNIT 3M | AXIS | Видеомодуль F1035-E Sensor Unit с 3 метровым кабелем для подключения к основному блоку. IP66. Для использования совместно с серией основных блоков AXIS F. Объектив рыбий глаз с горизонтальным углом обзора 194°. Разрешение Full HDTV 1080p и поддержка WDR - Forensic Capture при использовании с AXIS F41 Main Unit. Включает монтажный брэкет AXIS F8201. | 21330.86
0798-001 | F4005 DOME SENSOR UNIT | AXIS | Видеомодуль F4005 Dome Sensor Unit с 12 метровым кабелем для подключения к основному блоку. Для использования совместно с серией основных блоков AXIS F. Утопленный(в потолок) купол без прозрачного пластикового колпака. Фиксированный объектив с горизонтальным углом обзора 113°. Разрешение Full HDTV 1080p и поддержка WDR - Forensic Capture при использовании с AXIS F41 Main Unit. | 23900.9
0775-001 | F4005-E DOME SENSOR UNIT | AXIS | Видеомодуль F4005-E Dome Sensor Unit с 12 метровым кабелем для подключения к основному блоку. Для использования совместно с серией основных блоков AXIS F. Утопленный(в потолок) купол с прозрачным пластиковым колпаком. IK09, IP66. Фиксированный объектив с горизонтальным углом обзора 110°. Разрешение Full HDTV 1080p и поддержка WDR - Forensic Capture при использовании с AXIS F41 Main Unit. | 24757.58
0779-002 | F34 SURVEILLANCE SYSTEM | AXIS | Комплект наблюдения F34. включает один AXIS F34 Main Unit, 4 x AXIS F1004 оптических блока, 4 x AXIS F8214 купольных аксессуаров, 4 x AXIS F8224 утопленных кронштейнов, 4 x AXIS F7315 кабелей 15 m (49 ft) для соединения осн блока с оптическими, 2 x AXIS microSDXC карточки 64 GB. Поставляется с блоком питания. | 68447.08
0520-042 | M1014 SURVEILLANCE KIT | AXIS | Набор из четырех камер AXIS M1014. Включает CD с AXIS Camera Companion с поддержкой до 16 камер. Блоки питания не прилагаются. | 68447.08
0516-041 | M3004-V SURVEILLANCE KIT | AXIS | Набор из четырех камер AXIS M3004-V. Включает CD с AXIS Camera Companion с поддержкой до 16 камер. Блоки питания и мидспаны не прилагаются. | 77013.88
0651-002 | Q6115-E_DEMO | AXIS | ОБРАЗЕЦ НЕ ДЛЯ ПЕРЕПРОДАЖИ. 2Мп поворотная уличная камера. HDTV 1080p при 50fps и 30x zoom. 115db WDR, EIS, авто defog. Мидспан в комплекте. | 256913.14
0777-001 | P1435-LE_DEMO | AXIS | ОБРАЗЕЦ НЕ ДЛЯ ПЕРЕПРОДАЖИ. 2МП телекамера сетевая уличная IP66, объектив 3-10,5мм P-iris. Удаленное управление зумом и фокусом. Механический ИК-фильтр. Разрешение HDTV 1080p /2MP при 50/60 fps. Видео детектор движения, corridor format, Lightfinder, Zipstream, WDR – Forensic Capture. I/O порты, microSD/SDHC слот. ИК-подсветка до 30м. Питание Power over Ethernet. Рабочие температуры -30 °C до 60 °C. | 68447.08
0548-001 | M3037-PVE_DEMO | AXIS | ОБРАЗЕЦ НЕ ДЛЯ ПЕРЕПРОДАЖИ. 5МП телекамера сетевая купольная уличная день/ночь панорамная. Потоки H.264 и MJPEG до 5мп при 12 fps. Двухстороннее аудио, встроенный микрофон и динамик. Поддержка SIP. Слот для карты памяти. Мидспан в комплект не входит. | 68447.08
0765-001 | F1004 SENSOR UNIT | AXIS | Оптический модуль F1004 с фиксированным объективом. HDTV 720p, угол обзора по горизонтали 102°. Комплект крепления для потолка/стены в комплекте. | 8480.66
0658-001 | F41 MAIN UNIT | AXIS | Основной блок AXIS F41 Main Unit. Для использования совместно с серией оптических блоков AXIS F Series Sensor Units. Разрешение Full HDTV 1080p и поддержка WDR - Forensic Capture. Двухстороннее аудио, 4 ALARM входа/выхода с исходящим питанием 12 V и RS232. Поддерживает Edge Storage через NAS или SD-карту. Питание PoE или 8-28 V DC. | 38464.46
0673-001 | A8004-VE | AXIS | Сетевой интерком AXIS A8004-VE для двухстороннего общения, видео и удаленного контроля доступа. Подавление шума и эхо, встроенная HDTV камера с WDR. Поддерживает Onvif, PoE и SIP. | 106997.68
0463-001 | Q1604-E | AXIS | Телекамера Q1604 в уличном исполнении (IP66, до минус 40°С (HiPoE)); кронштейн настенный - в комплекте | 111281.08
0629-021 | Q1615 BULK 10PCS | AXIS | Телекамера сетевая AXIS Q1615 10 штук. По отдельности не продавать! Без источника питания. | 929393.96
0629-031 | Q1615 BAREB BULK 10PCS | AXIS | Телекамера сетевая AXIS Q1615 barebone 10 штук. По отдельности не продавать! Без объектива. Без источника питания. | 855720.66
0629-041 | Q1615 BAREBONE | AXIS | Телекамера сетевая AXIS Q1615 barebone. Без объектива. Без источника питания. | 85580.68
0515-001 | M3007-PV | AXIS | Телекамера сетевая H.264/M-JPEG, 5MPx (12fps); панорамная, настенный/потолочный монтаж | 47031.26
0710-001 | Q8414-LVS WHITE | AXIS | Телекамера сетевая внутренняя из нержавеющей стали для крепления в угол. Ударопрочная IK10+ 50 Дж. IP66, NEMA 4X. Технология Lightfinder и встроенная ИК-подсветка (940 нм). HDTV 720p или 1.3 MP, поддерживает объектив с: P-Iris, 2.5–6 mm, 105°–49° горизонтальный угол обзора, F1.2. Тревожные входы. Встроенный микрофон. Цвет белый. | 111281.08
0709-001 | Q8414-LVS METAL | AXIS | Телекамера сетевая внутренняя из нержавеющей стали для крепления в угол. Ударопрочная IK10+ 50 Дж. IP66, NEMA 4X. Технология Lightfinder и встроенная ИК-подсветка (940 нм). HDTV 720p или 1.3 MP, поддерживает объектив с: P-Iris, 2.5–6 mm, 105°–49° горизонтальный угол обзора, F1.2. Тревожные входы. Встроенный микрофон. Цвет металл. | 111281.08
0338-002 | M1054 | AXIS | Телекамера сетевая миниатюрная H.264/M-JPEG, HDTV 720p 1 Mpixel AXIS M1054 (0338-002) | 34181.06
0654-001 | P1224-E | AXIS | Телекамера сетевая миниатюрная HDTV с горизонтальным углом обзора 145°. Поддерживает microSD и NAS. ACAP, ALARM вход/выход, H.264/M-JPEG. 25/30 fps при 720p. Питание PoE и 8-28 VDC. | 42747.86
0533-001 | P1214-E | AXIS | Телекамера сетевая миниатюрная HDTV с горизонтальным углом обзора 81°. Поддерживает microSD и NAS. ACAP, ALARM вход/выход, H.264/M-JPEG. 25/30 fps при 720p. Питание PoE и 8-28 VDC. | 42747.86
0488-001 | Q8721-E 35MM 8.3 fps | AXIS | Телекамера сетевая поворотная IP66. Состоит из камеры AXIS Q1755 с 10x оптическим зумом, HDTV 1080i или 720p и тепловизора AXIS Q1921 с объективом 35mm, 384x288 при 8.3 fps. Точность предустановок 0.02° и бесконечное вращение 360°. Рабочие температуры -30C до 45C. Требует источник питания AXIS Q872X-E и кронштеин для крепления к потолку или столбу. | 1604446
0490-001 | Q8721-E 60MM 8.3 fps | AXIS | Телекамера сетевая поворотная IP66. Состоит из камеры AXIS Q1755 с 10x оптическим зумом, HDTV 1080i или 720p и тепловизора AXIS Q1921 с объективом 60mm, 384x288 при 8.3 fps. Точность предустановок 0.02° и бесконечное вращение 360°. Рабочие температуры -30C до 45C. Требует источник питания AXIS Q872X-E и кронштеин для крепления к потолку или столбу. | 1792915.6
0492-001 | Q8722-E 35MM 8.3 fps | AXIS | Телекамера сетевая поворотная IP66. Состоит из камеры AXIS Q1755 с 10x оптическим зумом, HDTV 1080i или 720p и тепловизора AXIS Q1922 с объективом 35mm, 640x480 при 8.3 fps. Точность предустановок 0.02° и бесконечное вращение 360°. Рабочие температуры -30C до 45C. Требует источник питания AXIS Q872X-E и кронштеин для крепления к потолку или столбу. | 1989940.2
0494-001 | Q8722-E 60MM 8.3 fps | AXIS | Телекамера сетевая поворотная IP66. Состоит из камеры AXIS Q1755 с 10x оптическим зумом, HDTV 1080i или 720p и тепловизора AXIS Q1922 с объективом 60mm, 640x480 при 8.3 fps. Точность предустановок 0.02° и бесконечное вращение 360°. Рабочие температуры -30C до 45C. Требует источник питания AXIS Q872X-E и кронштеин для крепления к потолку или столбу. | 2178409.8
0780-002 | Q6000-E 50HZ SOLO < EUR > | AXIS | Телекамера сетевая с обзором 360°. 4 датчика 4x720p @ 30fps (1280x720) в H.264 и Motion JPEG. Работает самостоятельно или с любой AXIS Q60xx-E. Инжектор AXIS T8133 в комплекте. | 154113.9
0784-001 | Q1941-E 35MM 8.3 FPS | AXIS | Телекамера сетевая тепловизионная 384х288, IP66, 8.3fps, 10.7°, Zipstream, ONVIF, H.264, аудио, MicroSD, I/O порты, PoE. | 325446.36
0876-001 | Q1941-E 19MM 8.3 FPS | AXIS | Телекамера сетевая тепловизионная 384х288, IP66, 8.3fps, 19.4°, Zipstream, ONVIF, H.264, аудио, MicroSD, I/O порты, PoE. | 239779.54
0783-001 | Q1941-E 13MM 8.3 FPS | AXIS | Телекамера сетевая тепловизионная 384х288, IP66, 8.3fps, 28°, Zipstream, ONVIF, H.264, аудио, MicroSD, I/O порты, PoE. | 239779.54
0782-001 | Q1941-E 7MM 8.3 FPS | AXIS | Телекамера сетевая тепловизионная 384х288, IP66, 8.3fps, 55°, Zipstream, ONVIF, H.264, аудио, MicroSD, I/O порты, PoE. | 239779.54
0785-001 | Q1941-E 60MM 8.3 FPS | AXIS | Телекамера сетевая тепловизионная 384х288, IP66, 8.3fps, 6.2°, Zipstream, ONVIF, H.264, аудио, MicroSD, I/O порты, PoE. | 453946
0921-001 | Q1942-E 60MM 8.3 FPS | AXIS | Телекамера сетевая тепловизионная 640x480, IP66, 8.3fps, 10°, Zipstream, ONVIF, H.264, аудио, MicroSD, I/O порты, PoE. | 642412.06
0919-001 | Q1942-E 35MM 8.3 FPS | AXIS | Телекамера сетевая тепловизионная 640x480, IP66, 8.3fps, 17°, Zipstream, ONVIF, H.264, аудио, MicroSD, I/O порты, PoE. | 513912.42
0917-001 | Q1942-E 19MM 8.3 FPS | AXIS | Телекамера сетевая тепловизионная 640x480, IP66, 8.3fps, 32°, Zipstream, ONVIF, H.264, аудио, MicroSD, I/O порты, PoE. | 428245.6
0915-001 | Q1942-E 10MM 8.3 FPS | AXIS | Телекамера сетевая тепловизионная 640x480, IP66, 8.3fps, 63°, Zipstream, ONVIF, H.264, аудио, MicroSD, I/O порты, PoE. | 428245.6
0703-001 | Q1932-E PT MOUNT 60MM 8.3 FPS | AXIS | Телекамера сетевая тепловизионная в исполнении для крепления на поворотную платформу. 640x480 при 8.3 fps и 10° углом обзора. Уличное исполнение IP66. Поддерживает ONVIF, H.264, аудио, запись на SD-карту, RS422/RS485, PoE, детектор движения, детектор вмешательства и AXIS Camera Application Platform. | 856577.34
0702-001 | Q1932-E PT MOUNT 35MM 8.3 FPS | AXIS | Телекамера сетевая тепловизионная в исполнении для крепления на поворотную платформу. 640x480 при 8.3 fps и 18° углом обзора. Уличное исполнение IP66. Поддерживает ONVIF, H.264, аудио, запись на SD-карту, RS422/RS485, PoE, детектор движения, детектор вмешательства и AXIS Camera Application Platform. | 685244.88
0701-001 | Q1932-E PT MOUNT 19MM 8.3 FPS | AXIS | Телекамера сетевая тепловизионная в исполнении для крепления на поворотную платформу. 640x480 при 8.3 fps и 32° углом обзора. Уличное исполнение IP66. Поддерживает ONVIF, H.264, аудио, запись на SD-карту, RS422/RS485, PoE, детектор движения, детектор вмешательства и AXIS Camera Application Platform. | 599578.06
0700-001 | Q1932-E PT MOUNT 10MM 8.3 FPS | AXIS | Телекамера сетевая тепловизионная в исполнении для крепления на поворотную платформу. 640x480 при 8.3 fps и 57° углом обзора. Уличное исполнение IP66. Поддерживает ONVIF, H.264, аудио, запись на SD-карту, RS422/RS485, PoE, детектор движения, детектор вмешательства и AXIS Camera Application Platform. | 599578.06
0604-001 | Q1932-E 10MM 8.3 FPS | AXIS | Телекамера сетевая тепловизионная в исполнении для крепления на потолок или стену. 640x480 при 8.3 fps and 57° углом обзора. Уличное исполнение IP66. Поддерживает ONVIF, H.264, аудио, запись на SD-карту, RS422/RS485, PoE, детектор движения, детектор вмешательства и AXIS Camera Application Platform. | 599578.06
0607-001 | Q1932-E 60MM 8.3 FPS | AXIS | Телекамера сетевая тепловизионная в исполнении для крепления на потолок или стену. 640x480 при 8.3 fps и 10° углом обзора. Уличное исполнение IP66. Поддерживает ONVIF, H.264, аудио, запись на SD-карту, RS422/RS485, PoE, детектор движения, детектор вмешательства и AXIS Camera Application Platform. | 856577.34
0606-001 | Q1932-E 35MM 8.3 FPS | AXIS | Телекамера сетевая тепловизионная в исполнении для крепления на потолок или стену. 640x480 при 8.3 fps и 18° углом обзора. Уличное исполнение IP66. Поддерживает ONVIF, H.264, аудио, запись на SD-карту, RS422/RS485, PoE, детектор движения, детектор вмешательства и AXIS Camera Application Platform. | 685244.88
0605-001 | Q1932-E 19MM 8.3 FPS | AXIS | Телекамера сетевая тепловизионная в исполнении для крепления на потолок или стену. 640x480 при 8.3 fps и 32° углом обзора. Уличное исполнение IP66. Поддерживает ONVIF, H.264, аудио, запись на SD-карту, RS422/RS485, PoE, детектор движения, детектор вмешательства и AXIS Camera Application Platform. | 599578.06
0723-001 | Q8631-E 230V AC 35MM 8.3 FPS | AXIS | Телекамера сетевая тепловизионная поворотная. Разрешение 384x288. скорость поворота: 0.02°/s до 100°/с, скорость наклона: 0.02°/s до 40°/с. Бесконечный поворот на 360° и наклон +90° до -40°. IP66, NEMA 4X, рабочие температуры -40 °C до 55 °C. Питание 230V AC. | 599578.06
0722-001 | Q8631-E 24V AC 35MM 8.3 FPS | AXIS | Телекамера сетевая тепловизионная поворотная. Разрешение 384x288. скорость поворота: 0.02°/s до 100°/с, скорость наклона: 0.02°/s до 40°/с. Бесконечный поворот на 360° и наклон +90° до -40°. IP66, NEMA 4X, рабочие температуры -40 °C до 55 °C. Питание 24V AC. | 599578.06
0729-001 | Q8632-E 230V AC 35MM 8.3 FPS | AXIS | Телекамера сетевая тепловизионная поворотная. Разрешение 640x480. скорость поворота: 0.02°/s до 100°/с, скорость наклона: 0.02°/s до 40°/с. Бесконечный поворот на 360° и наклон +90° до -40°. IP66, NEMA 4X, рабочие температуры -40 °C до 55 °C. Питание 230V AC. | 942242.98
0728-001 | Q8632-E 24V AC 35MM 8.3 FPS | AXIS | Телекамера сетевая тепловизионная поворотная. Разрешение 640x480. скорость поворота: 0.02°/s до 100°/с, скорость наклона: 0.02°/s до 40°/с. Бесконечный поворот на 360° и наклон +90° до -40°. IP66, NEMA 4X, рабочие температуры -40 °C до 55 °C. Питание 24V AC. | 942242.98
0648-001 | Q2901-E PTMOUNT 19MM 8.3 FPS | AXIS | Телекамера сетевая тепловизионная уличная для крепления на поворотную платформу, IP66, 336x256 при 8.3 fps, и 17° углом обзора. Поддерживает ONVIF, H.264, аудио, карты памяти, I/O, питание PoE. | 445379.2
0646-001 | Q2901-E PTMOUNT 9MM 8.3 FPS | AXIS | Телекамера сетевая тепловизионная уличная для крепления на поворотную платформу, IP66, 336x256 при 8.3 fps, и 35° углом обзора. Поддерживает ONVIF, H.264, аудио, карты памяти, I/O, питание PoE. | 445379.2
0647-001 | Q2901-E 19MM 8.3 FPS | AXIS | Телекамера сетевая тепловизионная уличная для крепления на стену или потолок, IP66, 336x256 при 8.3 fps, и 17° углом обзора. Поддерживает ONVIF, H.264, аудио, карты памяти, I/O, питание PoE. | 445379.2
0645-001 | Q2901-E 9MM 8.3 FPS | AXIS | Телекамера сетевая тепловизионная уличная для крепления на стену или потолок, IP66, 336x256 при 8.3 fps, и 35° углом обзора. Поддерживает ONVIF, H.264, аудио, карты памяти, I/O, питание PoE. | 445379.2
0635-001 | Q6000-E 50HZ | AXIS | Уличная камера с обзором 360° состоит из 4х 2MP датчиков с разрешением 4x720p при 25fps (1280x720) в H.264 и Motion JPEG. Создана для интеграции с камерой серии AXIS Q60-E для покрытия большой площади и одновременным зумом. Поддержка карт SD. Дополнительное оборудование не требуется: использует тот же кронштейн, блок питания и сетевой кабель, что и подсоединенная AXIS Q60-E. | 136980.3
0535-001 | M3024-LVE | AXIS | Уличная купольная IP-камера AXIS M3024-LVE с ИК-подсветкой до 10 м и мегапиксельным разрешением Compact, day/night fixed mini dome in a vandal-resistant casing for outdoor or indoor installation. Fixed lens and built-in IR illumination. Multiple, individually configurable H.264 and Motion JPEG streams; max HDTV 720p or 1 MP resolution at 30 fps. Memory card slot for optional local video storage. Video motion detection, active tampering alarm and I/O for alarm/event handling. Comes with a 2 m (6.6 ft.) network cable and is powered using Power over Ethernet. Midspan not included | 47031.26
0465-001 | P3354 6mm | AXIS | ЦВТ//Ч/Б (Day/Night) Телекамера сетевая 1 Mpixel H.264/M-JPEG; MiniDome; встроенный варифокальный объектив 2.5-6мм с АРД (P-IrisControl); WDR, встроенные детектор активности и SD/SDHC Slot; электропитание PoE Аналоги: P3224-LV, P3225-LV | 51314.66
0481-001 | P3364-V 6MM | AXIS | ЦВТ//Ч/Б (Day/Night) Телекамера сетевая 1 Mpixel H.264/M-JPEG; MiniDome; встроенный варифокальный объектив 2.5-6мм с АРД (P-IrisControl); WDR, встроенные детектор активности, двустороннее аудио, ALARM/RELAY и SD/SDHC Slot; электропитание PoE; вандалозащищенное исполнение Аналоги: P3224-LV, P3225-LV | 59880.28
0482-001 | P3364-VE 6mm | AXIS | ЦВТ//Ч/Б (Day/Night) Телекамера сетевая 1 Mpixel H.264/M-JPEG; MiniDome; встроенный варифокальный объектив 2.5-6мм с АРД (P-IrisControl); WDR, встроенные детектор активности, двустороннее аудио, ALARM/RELAY и SD/SDHC Slot; электропитание PoE; уличная установка (IP66, до минус 40°С), вандалозащищенное исполнение Аналоги: P3224-LVE, P3225-LVE | 77013.88
0467-001 | P3354 12mm | AXIS | ЦВТ//Ч/Б (Day/Night) Телекамера сетевая 1 Mpixel H.264/M-JPEG; MiniDome; встроенный варифокальный объектив 3.3-12мм с АРД (P-IrisControl); WDR, встроенные детектор активности и SD/SDHC Slot; электропитание PoE. Аналоги: P3224-LV, P3225-LV | 51314.66
0471-001 | P3364-V 12MM | AXIS | ЦВТ//Ч/Б (Day/Night) Телекамера сетевая 1 Mpixel H.264/M-JPEG; MiniDome; встроенный варифокальный объектив 3.3-12мм с АРД (P-IrisControl); WDR, встроенные детектор активности, двустороннее аудио, ALARM/RELAY и SD/SDHC Slot; электропитание PoE; вандалозащищенное исполнение Аналоги: P3224-LV, P3225-LV | 59880.28
0486-001 | P3364-LV 12MM | AXIS | ЦВТ//Ч/Б (Day/Night) Телекамера сетевая 1 Mpixel H.264/M-JPEG; MiniDome; встроенный варифокальный объектив 3.3-12мм с АРД (P-IrisControl); WDR, встроенные детектор активности, двустороннее аудио, ALARM/RELAY и SD/SDHC Slot; электропитание PoE; вандалозащищенное исполнение, адаптивная ИК-подсветка. Мидспан не прилагается. Аналоги: P3224-LV, P3225-LV | 68447.08
0484-001 | P3364-VE 12MM | AXIS | ЦВТ//Ч/Б (Day/Night) Телекамера сетевая 1 Mpixel H.264/M-JPEG; MiniDome; встроенный варифокальный объектив 3.3-12мм с АРД (P-IrisControl); WDR, встроенные детектор активности, двустороннее аудио, ALARM/RELAY и SD/SDHC Slot; электропитание PoE; уличная установка (IP66, до минус 40°С), вандалозащищенное исполнение Аналоги: P3224-LVE, P3225-LVE | 77013.88
0485-001 | P3364-LV 6mm | AXIS | ЦВТ//Ч/Б (Day/Night) Телекамера сетевая 1 Mpixel H.264/M-JPEG; MiniDome; встроенный варифокальный объектив 3.3-12мм с АРД (P-IrisControl); WDR, ИК-подсветка (до 30м), встроенные детектор активности, двустороннее аудио, ALARM/RELAY и SD/SDHC Slot; электропитание PoE; вандалозащищенное исполнение Аналоги: P3224-LV, P3225-LV | 68447.08
0476-001 | P3364-LVE 6mm | AXIS | ЦВТ//Ч/Б (Day/Night) Телекамера сетевая 1 Mpixel H.264/M-JPEG; MiniDome; встроенный варифокальный объектив 3.3-12мм с АРД (P-IrisControl); WDR, ИК-подсветка (до 30м), встроенные детектор активности, двустороннее аудио, ALARM/RELAY и SD/SDHC Slot; электропитание PoE; уличная установка (IP66, до минус 40°С), вандалозащищенное исполнение Аналоги: P3224-LVE, P3225-LVE | 85580.68
0406-001 | P3367-V | AXIS | ЦВТ//Ч/Б (Day/Night) Телекамера сетевая 5 Mpixel Телекамера сетевая H.264/M-JPEG; MiniDome; встроенный варифокальный объектив 3-9мм с АРД (P-IrisControl); WDR; электропитание PoE; вандалозащищенное исполнение, SD/SDHC/SDXC slot supporting memory card up to 64 GB (card not included) | 85580.68
0407-001 | P3367-VE | AXIS | ЦВТ//Ч/Б (Day/Night) Телекамера сетевая 5 Mpixel Телекамера сетевая H.264/M-JPEG; MiniDome; встроенный варифокальный объектив 3-9мм с АРД (P-IrisControl); WDR; электропитание PoE; уличная установка (IP66, до минус 40°С), вандалозащищенное исполнение | 102714.28
0578-001 | Q6042-S 50HZ | AXIS | ЦВТ//Ч/Б (Day/Night) Телекамера сетевая полноприводная купольного типа, H.264/M-JPEG, D1 (736x576) при 25 fps; 36х ZOOM, аналитика, встроенный MediaConverterSwitch с 2xSFP слотами; уличная установка (IP66); исполнение: кожух - нержавеющая сталь, заполнение сухим азотом | 471078.42
0557-002 | Q6042 | AXIS | ЦВТ//Ч/Б (Day/Night) Телекамера сетевая полноприводная купольного типа, H.264/M-JPEG, extendedD1 (736x576, 25fps); 0.5/0.008лк, 36х ZOOM; HighPoE (midspan в комплекте) | 209796.92
0559-002 | Q6042-E | AXIS | ЦВТ//Ч/Б (Day/Night) Телекамера сетевая полноприводная купольного типа, H.264/M-JPEG, extendedD1 (736x576, 25fps); 0.5/0.008лк, 36х ZOOM; HighPoE (midspan в комплекте); уличная установка (IP66, до минус 40°С) | 256913.14
0580-001 | Q6044-S | AXIS | ЦВТ//Ч/Б (Day/Night) Телекамера сетевая полноприводная купольного типа, H.264/M-JPEG, HDTV 720p (1280x720, 25fps); 30х ZOOM, встроенный MediaConverterSwitch с 2xSFP слотами; уличная установка (IP66); исполнение: кожух - нержавеющая сталь, заполнение сухим азотом | 496778.82
0569-002 | Q6044 50HZ | AXIS | ЦВТ//Ч/Б (Day/Night) Телекамера сетевая полноприводная купольного типа, H.264/M-JPEG, HDTV 720p (1280x720, 25fps); 30х ZOOM; HighPoE (midspan в комплекте) | 244062.94
0571-002 | Q6044-E | AXIS | ЦВТ//Ч/Б (Day/Night) Телекамера сетевая полноприводная купольного типа, H.264/M-JPEG, HDTV 720p (1280x720, 25fps); 30х ZOOM; HighPoE (midspan в комплекте); уличная установка (IP66, до минус 40°С) | 291179.16
0473-001 | P3364-LVE 12MM | AXIS | ЦВТ//Ч/Б (Day/Night) Телекамера сетевая уличная 1 Mpixel H.264/M-JPEG; MiniDome; встроенный варифокальный объектив 3.3-12мм с АРД (P-IrisControl); WDR, встроенные детектор активности, двустороннее аудио, ALARM/RELAY и SD/SDHC Slot; электропитание PoE; вандалозащищенное исполнение, адаптивная ИК-подсветка. Рабочие температуры -40°C до +55°C при питании стандартным Power over Ethernet. Мидспан не прилагается. Аналоги: P3224-LVE, P3225-LVE | 85580.68
Устройство поворотное
5502-461 | YP3040 PAN-TILT MOTOR | AXIS | Поворотное устройство (уличное, IP66, до -20°С); 24В; телеметрия Pelco-D, RS-485; 355°/+10°/-80°, 7.5°/6°/с, предустановки (PP, до 23), нагрузка до 8кг; рекомендованный термокожух - T92A20 | 42747.86
Устройство цифровой записи
0938-002 | S2016 | AXIS | 16-канальный клиент/сервер со встроенным PoE коммутатором. Включает предустановленный ACS, Windows. 8Тб. Лицензии UNIVERSAL на 16 каналов. Поддерживает 4K. | 359719.46
0939-002 | S2024 | AXIS | 24-канальный клиент/сервер со встроенным PoE коммутатором. Включает предустановленный ACS, Windows. 12Тб. Лицензии UNIVERSAL на 24 канала. Поддерживает 4K. | 428253.86
0937-002 | S2008 | AXIS | 8-канальный клиент/сервер со встроенным PoE коммутатором. Включает предустановленный ACS, Windows. 4Тб. Лицензии UNIVERSAL на 8 каналов. Поддерживает 4K. | 222650.66
0202-820 | S1016 MkII | AXIS | Axis Camera Station S1016 Recorder рабочая станция. Предустановлено и настроено ПО AXIS Camera Station. Включает лицензии на 16 каналов, трехлетнюю поддержку, клавиатуру, мышку. | 299745.96
0202-830 | S1032 MkII | AXIS | Axis Camera Station S1032 Recorder стоечный сервер. Предустановлено и настроено ПО AXIS Camera Station. Включает лицензии на 32 канала, трехлетнюю поддержку. | 591011.26
0202-840 | S1048 MkII | AXIS | Axis Camera Station S1048 Recorder стоечный сервер. Предустановлено и настроено ПО AXIS Camera Station. Включает лицензии на 48 каналов, трехлетнюю поддержку. | 822310.14
0202-860 | S9002 | AXIS | Рабочая станция для использования с серверами Axis S1032 или Axis S1048. Оптимизирована для работы с четырьмя мониторами и поддерживает до трех потоков 4K. Предустановлено и настроено ПО AXIS Camera Station. Включает трехлетнюю поддержку, клавиатуру, мышку. | 274046.74
0202-850 | S9001 MkII | AXIS | Рабочая станция для использования с серверами Axis S1032 или Axis S1048. Предустановлено и настроено ПО AXIS Camera Station. Включает трехлетнюю поддержку, клавиатуру, мышку. | 171246.32
Энкодер
0656-002 | Q7436/Q7920 KIT | AXIS | 14 x AXIS Q7436 блейд видео энкодеров смонтированных в шасси AXIS Q7920. | 1593306.8
0418-001 | P7224 Video Encoder Blade | AXIS | 4-канальный блейд-видеокодер. Разрешение до D1 при 30/25 (NTSC/PAL) к/с на все каналы. Видео детекция движения. Поддержка аудио, PTZ. Совместим с рэком AXIS Q7900 RACK и AXIS 291 1U VIDEO SERVER RACK. | 34181.06
0584-001 | Q7436 VIDEO ENCODER BLADE | AXIS | 6-канальный блейд-видеокодер AXIS Q7436. Разрешение до D1 при 60/50 fps на канал. Совместим с шасси AXIS Q7920, AXIS Q7900 and AXIS 291 1U | 102714.28
0742-001 | Q7424-R MKII | AXIS | Видео энкодер с поддержкой H.264 и Motion JPEG. 1-4 видео канала. Двухстороннее аудио. Порт Ethernet и слот SFP. Поддерживает Power over Ethernet (IEEE 802.3af) и блок питания (опционально). Поддерживает карты памяти SDHC и NAS, PTZ и настраиваемые порты ввода/вывода. | 77013.88
0518-002 | Q7411 VIDEO ENCODER | AXIS | Одноканальный IP видеосервер H.264, MJPEG; поддерживает 60/50 кадр/с; коаксиальное управление PTZ, детектор движения, двустороннее аудио, конфигурируемые разъемы ввода/вывода и ACAP поддержку. 8-28 VD и PoE. Хранение с помощью карт MicroSDHC или NAS. | 34181.06
0764-001 | M7011 | AXIS | Одноканальный видеоэнкодер. H.264 (High, Main and Base profile) и Motion JPEG. Питание PoE (IEEE 802.3af). Поддержка microSDHC или NAS. Блок питания в комплект не входит. | 17047.46
0575-002 | Q7920 VIDEO ENCODER CHASSIS | AXIS | Шасси размером 5U для размещения в стойке до 14 плат видеокодеров с возможностью горячей замены. При полном оснащении позволяет интегрировать в IP-систему охранного видеонаблюдения до 84 аналоговых камер. | 222647.12
0354-001 | Q7414 VIDEO ENCODER BLADE | AXIS | Энкодер 4 канала, несколько потоков H.264 и Motion JPEG; разрешение D1 при 30/25 fps на канал. 4 двусторонних аудиоканала. Совместим с AXIS Q7900 RACK и AXIS 291 1U VIDEO SERVER RACK. | 85580.68
0542-002 | P7216 | AXIS | Энкодер PAL/NTSC, H.264/M-JPEG (2 потока одновременно); 16 каналов; до D1 при 25/30 fps, встроенные детекторы активности и звука, Pre/Post ALARM, RS-422/485 (поддержка внешней телеметрии PTZ); двунаправленное аудио, генератор текста, слоты microSDHC (4) | 111281.08
0541-002 | M7016 | AXIS | Энкодер PAL/NTSC, H.264/M-JPEG (2 потока одновременно); 16 каналов; до D1 при 25/30 fps, встроенный детектор активности, Pre/Post ALARM, RS-422/485 (поддержка внешней телеметрии PTZ); генератор текста, слоты microSDHC (4) | 85580.68
0415-002 | M7014 | AXIS | Энкодер PAL/NTSC, H.264/M-JPEG (2 потока одновременно); 4 канала; до D1 при 15 fps, встроенный детектор активности, Pre/Post ALARM, RS-422/485 (поддержка внешней телеметрии PTZ); генератор текста, слот microSDHC; PoE | 25614.26
0417-002 | P7214 Video Encoder | AXIS | Энкодер PAL/NTSC, H.264/M-JPEG (2 потока одновременно); 4 канала; до D1 при 25/30 fps, встроенные детекторы активности и звука, Pre/Post ALARM, RS-422/485 (поддержка внешней телеметрии PTZ); двунаправленное аудио, генератор текста, слот microSDHC; PoE | 34181.06
0288-002 | Q7401 VIDEO ENCODER | AXIS | Энкодер PAL/NTSC, H.264/M-JPEG; 1 канал; встроенный интеллектуальный DSP для анализа видео/аудио; до 720x576 эл., De-interlace фильтр; встроенный WEB-сервер, Ethernet 10T/100TX, до 25/30 fps, встроенные детекторы активности и звука, Pre/Post ALARM, аналоговый выход (BNC), RS-422/485 (поддержка внешней телеметрии PTZ, до 100 предустановок, 1 тур); аудио канал (полудуплекс); поворот изображения на 90°/180°/270°; генератор время/дата/титры; встроенный SD/SDHC Slot; 8-20В(DC), адаптер в комплекте; возможно электропитание по LAN-кабелю 5-ой категории (Power over Ethernet, IEEE 802.3af); 99х32х129 мм | 34181.06
0291-002 | Q7404 | AXIS | Энкодер PAL/NTSC, H.264/M-JPEG; 4 канала; встроенный интеллектуальный DSP для анализа видео/аудио; до 720x576 эл., De-interlace фильтр; встроенный WEB-сервер, Ethernet 10T/100TX, до 25/30 fps (до 3 индивидуально настроенных потоков), встроенные детекторы активности и звука, Pre/Post ALARM, аналоговый выход (BNC), RS-422/485 (4, поддержка внешней телеметрии PTZ, до 100 предустановок, 1 тур); аудио канал (1, полудуплекс); поворот изображения на 90°/180°/270°; генератор время/дата/титры; 8-20В(DC), адаптер в комплекте; 151х35х194 мм | 77013.88